## 暂定采购数量
东莞市水务集团净水有限公司2024年五金材料及工器具物资采购清单及预算表
序号 | 物资重要程度 | 物资名称 | 物资类别 | 推荐品牌 | 规格型号 | 石鼓暂定数量 | 樟村暂定数量 | 莞水暂定数量 | 合计暂定数量 | 单位 | 不含税预算综合单价（元） | 石鼓不含税预算金额小计（元） | 樟村不含税预算金额小计（元） | 莞水不含税预算金额小计（元） | 不含税预算金额小计（元） | 备注
1 | ▲ | UPVC给水管 | 五金材料 | 联塑/日丰/南亚 | DN20,PN16 | 180 | 10 | 50 | 240 | 米 | 3.49 | 628.2 | 34.9 | 174.5 | 837.6
2 | ▲ | UPVC给水管 | 五金材料 | 联塑/日丰/南亚 | DN25,PN16 | 300 | 10 | 50 | 360 | 米 | 4.51 | 1353 | 45.1 | 225.5 | 1623.6
3 | ▲ | UPVC给水管 | 五金材料 | 联塑/日丰/南亚 | DN32,PN16 | 300 | 10 | 50 | 360 | 米 | 7.23 | 2169 | 72.3 | 361.5 | 2602.8
4 | ▲ | UPVC给水管 | 五金材料 | 联塑/日丰/南亚 | DN40,PN16 | 180 | 10 | 50 | 240 | 米 | 10.84 | 1951.2 | 108.4 | 542 | 2601.6
5 | ▲ | UPVC给水管 | 五金材料 | 联塑/日丰/南亚 | DN50,PN16 | 180 | 10 | 50 | 240 | 米 | 17.16 | 3088.8 | 171.6 | 858 | 4118.4
6 | ▲ | UPVC给水管 | 五金材料 | 联塑/日丰/南亚 | DN63,PN16 | 90 | 10 | 50 | 150 | 米 | 27.11 | 2439.9 | 271.1 | 1355.5 | 4066.5
7 | ▲ | UPVC给水管 | 五金材料 | 联塑/日丰/南亚 | DN75,PN16 | 60 | 5 | 5 | 70 | 米 | 37.04 | 2222.4 | 185.2 | 185.2 | 2592.8
8 | ▲ | UPVC给水管 | 五金材料 | 联塑/日丰/南亚 | DN90,PN16 | 60 | 5 | 5 | 70 | 米 | 52.4 | 3144 | 262 | 262 | 3668
9 | ▲ | UPVC给水管 | 五金材料 | 联塑/日丰/南亚 | DN110,PN16 | 120 | 5 | 5 | 130 | 米 | 65.95 | 7914 | 329.75 | 329.75 | 8573.5
10 | ▲ | UPVC给水管 | 五金材料 | 联塑/日丰/南亚 | DN125,PN16 | 36 | 5 | 5 | 46 | 米 | 87.64 | 3155.04 | 438.2 | 438.2 | 4031.44
11 | ▲ | UPVC给水管 | 五金材料 | 联塑/日丰/南亚 | DN140,PN16 | 24 | 5 | 5 | 34 | 米 | 111.13 | 2667.12 | 555.65 | 555.65 | 3778.42
12 | ▲ | UPVC给水管 | 五金材料 | 联塑/日丰/南亚 | DN160,PN16 | 24 | 5 | 5 | 34 | 米 | 131.91 | 3165.84 | 659.55 | 659.55 | 4484.94
13 | ▲ | UPVC给水管 | 五金材料 | 联塑/日丰/南亚 | DN200,PN16 | 12 | 2 | 2 | 16 | 米 | 215.03 | 2580.36 | 430.06 | 430.06 | 3440.48
14 | ▲ | UPVC给水管 | 五金材料 | 联塑/日丰/南亚 | DN225,PN16 | 12 | 2 | 2 | 16 | 米 | 300.87 | 3610.44 | 601.74 | 601.74 | 4813.92
15 | ▲ | UPVC给水管 | 五金材料 | 联塑/日丰/南亚 | DN250,PN16 | 12 | 2 | 2 | 16 | 米 | 366.82 | 4401.84 | 733.64 | 733.64 | 5869.12
16 | ▲ | UPVC给水管直接 | 五金材料 | 联塑/日丰/南亚 | DN20,PN16 | 180 | 10 | 50 | 240 | 只 | 1.81 | 325.8 | 18.1 | 90.5 | 434.4
17 | ▲ | UPVC给水管直接 | 五金材料 | 联塑/日丰/南亚 | DN25,PN16 | 180 | 10 | 50 | 240 | 只 | 1.81 | 325.8 | 18.1 | 90.5 | 434.4
18 | ▲ | UPVC给水管直接 | 五金材料 | 联塑/日丰/南亚 | DN32,PN16 | 180 | 10 | 50 | 240 | 只 | 1.81 | 325.8 | 18.1 | 90.5 | 434.4
19 | ▲ | UPVC给水管直接 | 五金材料 | 联塑/日丰/南亚 | DN40,PN16 | 90 | 10 | 50 | 150 | 只 | 2.71 | 243.9 | 27.1 | 135.5 | 406.5
20 | ▲ | UPVC给水管直接 | 五金材料 | 联塑/日丰/南亚 | DN50,PN16 | 90 | 10 | 50 | 150 | 只 | 3.61 | 324.9 | 36.1 | 180.5 | 541.5
21 | ▲ | UPVC给水管直接 | 五金材料 | 联塑/日丰/南亚 | DN63,PN16 | 45 | 10 | 50 | 105 | 只 | 4.51 | 202.95 | 45.1 | 225.5 | 473.55
22 | ▲ | UPVC给水管直接 | 五金材料 | 联塑/日丰/南亚 | DN75,PN16 | 45 | 5 | 5 | 55 | 只 | 7.23 | 325.35 | 36.15 | 36.15 | 397.65
23 | ▲ | UPVC给水管直接 | 五金材料 | 联塑/日丰/南亚 | DN90,PN16 | 45 | 5 | 5 | 55 | 只 | 10.84 | 487.8 | 54.2 | 54.2 | 596.2
24 | ▲ | UPVC给水管直接 | 五金材料 | 联塑/日丰/南亚 | DN110,PN16 | 45 | 5 | 5 | 55 | 只 | 18.07 | 813.15 | 90.35 | 90.35 | 993.85
25 | ▲ | UPVC给水管直接 | 五金材料 | 联塑/日丰/南亚 | DN125,PN16 | 27 | 5 | 5 | 37 | 只 | 29.81 | 804.87 | 149.05 | 149.05 | 1102.97
26 | ▲ | UPVC给水管直接 | 五金材料 | 联塑/日丰/南亚 | DN140,PN16 | 27 | 5 | 5 | 37 | 只 | 41.56 | 1122.12 | 207.8 | 207.8 | 1537.72
27 | ▲ | UPVC给水管直接 | 五金材料 | 联塑/日丰/南亚 | DN160,PN16 | 15 | 5 | 5 | 25 | 只 | 50.6 | 759 | 253 | 253 | 1265
28 | ▲ | UPVC给水管直接 | 五金材料 | 联塑/日丰/南亚 | DN200,PN16 | 6 | 2 | 2 | 10 | 只 | 94.87 | 569.22 | 189.74 | 189.74 | 948.7
29 | ▲ | UPVC给水管直接 | 五金材料 | 联塑/日丰/南亚 | DN225,PN16 | 6 | 2 | 2 | 10 | 只 | 131.01 | 786.06 | 262.02 | 262.02 | 1310.1
30 | ▲ | UPVC给水管直接 | 五金材料 | 联塑/日丰/南亚 | DN250,PN16 | 6 | 2 | 2 | 10 | 只 | 140.04 | 840.24 | 280.08 | 280.08 | 1400.4
31 | ▲ | UPVC给水管90°弯头 | 五金材料 | 联塑/日丰/南亚 | DN20,PN16 | 90 | 10 | 50 | 150 | 只 | 1.81 | 162.9 | 18.1 | 90.5 | 271.5
32 | ▲ | UPVC给水管90°弯头 | 五金材料 | 联塑/日丰/南亚 | DN25,PN16 | 135 | 10 | 50 | 195 | 只 | 1.81 | 244.35 | 18.1 | 90.5 | 352.95
33 | ▲ | UPVC给水管90°弯头 | 五金材料 | 联塑/日丰/南亚 | DN32,PN16 | 135 | 10 | 50 | 195 | 只 | 2.71 | 365.85 | 27.1 | 135.5 | 528.45
34 | ▲ | UPVC给水管90°弯头 | 五金材料 | 联塑/日丰/南亚 | DN40,PN16 | 135 | 10 | 50 | 195 | 只 | 3.61 | 487.35 | 36.1 | 180.5 | 703.95
35 | ▲ | UPVC给水管90°弯头 | 五金材料 | 联塑/日丰/南亚 | DN50,PN16 | 135 | 10 | 50 | 195 | 只 | 5.42 | 731.7 | 54.2 | 271 | 1056.9
36 | ▲ | UPVC给水管90°弯头 | 五金材料 | 联塑/日丰/南亚 | DN63,PN16 | 72 | 10 | 50 | 132 | 只 | 8.13 | 585.36 | 81.3 | 406.5 | 1073.16
37 | ▲ | UPVC给水管90°弯头 | 五金材料 | 联塑/日丰/南亚 | DN75,PN16 | 45 | 5 | 5 | 55 | 只 | 13.55 | 609.75 | 67.75 | 67.75 | 745.25
38 | ▲ | UPVC给水管90°弯头 | 五金材料 | 联塑/日丰/南亚 | DN90,PN16 | 27 | 5 | 5 | 37 | 只 | 18.07 | 487.89 | 90.35 | 90.35 | 668.59
39 | ▲ | UPVC给水管90°弯头 | 五金材料 | 联塑/日丰/南亚 | DN110,PN16 | 18 | 5 | 5 | 28 | 只 | 35.23 | 634.14 | 176.15 | 176.15 | 986.44
40 | ▲ | UPVC给水管90°弯头 | 五金材料 | 联塑/日丰/南亚 | DN125,PN16 | 9 | 5 | 5 | 19 | 只 | 60.53 | 544.77 | 302.65 | 302.65 | 1150.07
41 | ▲ | UPVC给水管90°弯头 | 五金材料 | 联塑/日丰/南亚 | DN140,PN16 | 9 | 5 | 5 | 19 | 只 | 91.25 | 821.25 | 456.25 | 456.25 | 1733.75
42 | ▲ | UPVC给水管90°弯头 | 五金材料 | 联塑/日丰/南亚 | DN160,PN16 | 9 | 5 | 5 | 19 | 只 | 101.2 | 910.8 | 506 | 506 | 1922.8
43 | ▲ | UPVC给水管90°弯头 | 五金材料 | 联塑/日丰/南亚 | DN200,PN16 | 9 | 2 | 2 | 13 | 只 | 178.89 | 1610.01 | 357.78 | 357.78 | 2325.57
44 | ▲ | UPVC给水管90°弯头 | 五金材料 | 联塑/日丰/南亚 | DN225,PN16 | 6 | 2 | 2 | 10 | 只 | 245.75 | 1474.5 | 491.5 | 491.5 | 2457.5
45 | ▲ | UPVC给水管90°弯头 | 五金材料 | 联塑/日丰/南亚 | DN250,PN16 | 6 | 2 | 2 | 10 | 只 | 256.6 | 1539.6 | 513.2 | 513.2 | 2566
46 | ▲ | UPVC给水管45°弯头 | 五金材料 | 联塑/日丰/南亚 | DN20,PN16 | 15 | 2 | 2 | 19 | 只 | 1.81 | 27.15 | 3.62 | 3.62 | 34.39
47 | ▲ | UPVC给水管45°弯头 | 五金材料 | 联塑/日丰/南亚 | DN25,PN16 | 15 | 2 | 2 | 19 | 只 | 1.81 | 27.15 | 3.62 | 3.62 | 34.39
48 | ▲ | UPVC给水管45°弯头 | 五金材料 | 联塑/日丰/南亚 | DN32,PN16 | 15 | 2 | 2 | 19 | 只 | 2.56 | 38.4 | 5.12 | 5.12 | 48.64
49 | ▲ | UPVC给水管45°弯头 | 五金材料 | 联塑/日丰/南亚 | DN40,PN16 | 15 | 2 | 2 | 19 | 只 | 2.71 | 40.65 | 5.42 | 5.42 | 51.49
50 | ▲ | UPVC给水管45°弯头 | 五金材料 | 联塑/日丰/南亚 | DN50,PN16 | 15 | 2 | 2 | 19 | 只 | 4.51 | 67.65 | 9.02 | 9.02 | 85.69
51 | ▲ | UPVC给水管45°弯头 | 五金材料 | 联塑/日丰/南亚 | DN63,PN16 | 9 | 2 | 2 | 13 | 只 | 6.32 | 56.88 | 12.64 | 12.64 | 82.16
52 | ▲ | UPVC给水管45°弯头 | 五金材料 | 联塑/日丰/南亚 | DN75,PN16 | 9 | 2 | 2 | 13 | 只 | 10.84 | 97.56 | 21.68 | 21.68 | 140.92
53 | ▲ | UPVC给水管45°弯头 | 五金材料 | 联塑/日丰/南亚 | DN90,PN16 | 9 | 2 | 2 | 13 | 只 | 16.26 | 146.34 | 32.52 | 32.52 | 211.38
54 | ▲ | UPVC给水管45°弯头 | 五金材料 | 联塑/日丰/南亚 | DN110,PN16 | 9 | 2 | 2 | 13 | 只 | 25.3 | 227.7 | 50.6 | 50.6 | 328.9
55 | ▲ | UPVC给水管45°弯头 | 五金材料 | 联塑/日丰/南亚 | DN125,PN16 | 4 | 2 | 2 | 8 | 只 | 45.18 | 180.72 | 90.36 | 90.36 | 361.44
56 | ▲ | UPVC给水管45°弯头 | 五金材料 | 联塑/日丰/南亚 | DN140,PN16 | 4 | 2 | 2 | 8 | 只 | 56.92 | 227.68 | 113.84 | 113.84 | 455.36
57 | ▲ | UPVC给水管45°弯头 | 五金材料 | 联塑/日丰/南亚 | DN160,PN16 | 4 | 2 | 2 | 8 | 只 | 70.48 | 281.92 | 140.96 | 140.96 | 563.84
58 | ▲ | UPVC给水管45°弯头 | 五金材料 | 联塑/日丰/南亚 | DN200,PN16 | 3 | 2 | 2 | 7 | 只 | 138.24 | 414.72 | 276.48 | 276.48 | 967.68
59 | ▲ | UPVC给水管45°弯头 | 五金材料 | 联塑/日丰/南亚 | DN225,PN16 | 3 | 2 | 2 | 7 | 只 | 189.73 | 569.19 | 379.46 | 379.46 | 1328.11
60 | ▲ | UPVC给水管45°弯头 | 五金材料 | 联塑/日丰/南亚 | DN250,PN16 | 3 | 2 | 2 | 7 | 只 | 193.35 | 580.05 | 386.7 | 386.7 | 1353.45
61 | ▲ | UPVC给水管正三通 | 五金材料 | 联塑/日丰/南亚 | DN20,PN16 | 90 | 2 | 2 | 94 | 只 | 1.81 | 162.9 | 3.62 | 3.62 | 170.14
62 | ▲ | UPVC给水管正三通 | 五金材料 | 联塑/日丰/南亚 | DN25,PN16 | 90 | 2 | 2 | 94 | 只 | 2.71 | 243.9 | 5.42 | 5.42 | 254.74
63 | ▲ | UPVC给水管正三通 | 五金材料 | 联塑/日丰/南亚 | DN32,PN16 | 90 | 2 | 2 | 94 | 只 | 2.71 | 243.9 | 5.42 | 5.42 | 254.74
64 | ▲ | UPVC给水管正三通 | 五金材料 | 联塑/日丰/南亚 | DN40,PN16 | 90 | 2 | 2 | 94 | 只 | 4.51 | 405.9 | 9.02 | 9.02 | 423.94
65 | ▲ | UPVC给水管正三通 | 五金材料 | 联塑/日丰/南亚 | DN50,PN16 | 90 | 2 | 2 | 94 | 只 | 7.23 | 650.7 | 14.46 | 14.46 | 679.62
66 | ▲ | UPVC给水管正三通 | 五金材料 | 联塑/日丰/南亚 | DN63,PN16 | 48 | 2 | 2 | 52 | 只 | 11.74 | 563.52 | 23.48 | 23.48 | 610.48
67 | ▲ | UPVC给水管正三通 | 五金材料 | 联塑/日丰/南亚 | DN75,PN16 | 48 | 2 | 2 | 52 | 只 | 17.16 | 823.68 | 34.32 | 34.32 | 892.32
68 | ▲ | UPVC给水管正三通 | 五金材料 | 联塑/日丰/南亚 | DN90,PN16 | 30 | 2 | 2 | 34 | 只 | 25.3 | 759 | 50.6 | 50.6 | 860.2
69 | ▲ | UPVC给水管正三通 | 五金材料 | 联塑/日丰/南亚 | DN110,PN16 | 30 | 2 | 2 | 34 | 只 | 44.27 | 1328.1 | 88.54 | 88.54 | 1505.18
70 | ▲ | UPVC给水管正三通 | 五金材料 | 联塑/日丰/南亚 | DN125,PN16 | 12 | 2 | 2 | 16 | 只 | 93.06 | 1116.72 | 186.12 | 186.12 | 1488.96
71 | ▲ | UPVC给水管正三通 | 五金材料 | 联塑/日丰/南亚 | DN140,PN16 | 9 | 2 | 2 | 13 | 只 | 101.2 | 910.8 | 202.4 | 202.4 | 1315.6
72 | ▲ | UPVC给水管正三通 | 五金材料 | 联塑/日丰/南亚 | DN160,PN16 | 9 | 2 | 2 | 13 | 只 | 121.07 | 1089.63 | 242.14 | 242.14 | 1573.91
73 | ▲ | UPVC给水管正三通 | 五金材料 | 联塑/日丰/南亚 | DN200,PN16 | 9 | 2 | 2 | 13 | 只 | 218.65 | 1967.85 | 437.3 | 437.3 | 2842.45
74 | ▲ | UPVC给水管正三通 | 五金材料 | 联塑/日丰/南亚 | DN225,PN16 | 6 | 2 | 2 | 10 | 只 | 299.06 | 1794.36 | 598.12 | 598.12 | 2990.6
75 | ▲ | UPVC给水管正三通 | 五金材料 | 联塑/日丰/南亚 | DN250,PN16 | 4 | 2 | 2 | 8 | 只 | 402.96 | 1611.84 | 805.92 | 805.92 | 3223.68
76 | ▲ | UPVC给水管异径三通 | 五金材料 | 联塑/日丰/南亚 | DN32转DN20，PN16 | 24 | 2 | 2 | 28 | 只 | 2.71 | 65.04 | 5.42 | 5.42 | 75.88
77 | ▲ | UPVC给水管异径三通 | 五金材料 | 联塑/日丰/南亚 | DN40转DN20，PN16 | 24 | 2 | 2 | 28 | 只 | 3.61 | 86.64 | 7.22 | 7.22 | 101.08
78 | ▲ | UPVC给水管异径三通 | 五金材料 | 联塑/日丰/南亚 | DN40转DN32，PN17 | 24 | 2 | 2 | 28 | 只 | 3.61 | 86.64 | 7.22 | 7.22 | 101.08
79 | ▲ | UPVC给水管异径三通 | 五金材料 | 联塑/日丰/南亚 | DN50转DN40，PN16 | 24 | 2 | 2 | 28 | 只 | 6.32 | 151.68 | 12.64 | 12.64 | 176.96
80 | ▲ | UPVC给水管异径三通 | 五金材料 | 联塑/日丰/南亚 | DN50转DN32，PN16 | 24 | 2 | 2 | 28 | 只 | 5.42 | 130.08 | 10.84 | 10.84 | 151.76
81 | ▲ | UPVC给水管异径三通 | 五金材料 | 联塑/日丰/南亚 | DN63转DN50，PN16 | 15 | 2 | 2 | 19 | 只 | 9.04 | 135.6 | 18.08 | 18.08 | 171.76
82 | ▲ | UPVC给水管异径三通 | 五金材料 | 联塑/日丰/南亚 | DN75转DN65，PN16 | 15 | 2 | 2 | 19 | 只 | 15.36 | 230.4 | 30.72 | 30.72 | 291.84
83 | ▲ | UPVC给水管异径三通 | 五金材料 | 联塑/日丰/南亚 | DN90转DN75，PN16 | 15 | 2 | 2 | 19 | 只 | 21.68 | 325.2 | 43.36 | 43.36 | 411.92
84 | ▲ | UPVC给水管异径三通 | 五金材料 | 联塑/日丰/南亚 | DN110转DN90，PN16 | 15 | 2 | 2 | 19 | 只 | 37.04 | 555.6 | 74.08 | 74.08 | 703.76
85 | ▲ | UPVC给水管异径接头 | 五金材料 | 联塑/日丰/南亚 | DN32转DN20，PN16 | 21 | 2 | 2 | 25 | 只 | 1.81 | 38.01 | 3.62 | 3.62 | 45.25
86 | ▲ | UPVC给水管异径接头 | 五金材料 | 联塑/日丰/南亚 | DN40转DN32，PN16 | 21 | 2 | 2 | 25 | 只 | 1.81 | 38.01 | 3.62 | 3.62 | 45.25
87 | ▲ | UPVC给水管异径接头 | 五金材料 | 联塑/日丰/南亚 | DN50转DN40，PN16 | 21 | 2 | 2 | 25 | 只 | 3.61 | 75.81 | 7.22 | 7.22 | 90.25
88 | ▲ | UPVC给水管异径接头 | 五金材料 | 联塑/日丰/南亚 | DN63转DN50，PN16 | 21 | 2 | 2 | 25 | 只 | 5.42 | 113.82 | 10.84 | 10.84 | 135.5
89 | ▲ | UPVC给水管异径接头 | 五金材料 | 联塑/日丰/南亚 | DN75转DN63，PN16 | 12 | 2 | 2 | 16 | 只 | 7.23 | 86.76 | 14.46 | 14.46 | 115.68
90 | ▲ | UPVC给水管异径接头 | 五金材料 | 联塑/日丰/南亚 | DN90转DN75，PN16 | 12 | 2 | 2 | 16 | 只 | 10.84 | 130.08 | 21.68 | 21.68 | 173.44
91 | ▲ | UPVC给水管异径接头 | 五金材料 | 联塑/日丰/南亚 | DN110转DN90，PN16 | 12 | 2 | 2 | 16 | 只 | 16.26 | 195.12 | 32.52 | 32.52 | 260.16
92 | ▲ | UPVC给水管异径接头 | 五金材料 | 联塑/日丰/南亚 | DN125转DN110，PN16 | 6 | 2 | 2 | 10 | 只 | 37.04 | 222.24 | 74.08 | 74.08 | 370.4
93 | ▲ | UPVC给水管异径接头 | 五金材料 | 联塑/日丰/南亚 | DN140转DN125，PN16 | 6 | 2 | 2 | 10 | 只 | 47.88 | 287.28 | 95.76 | 95.76 | 478.8
94 | ▲ | UPVC给水管异径接头 | 五金材料 | 联塑/日丰/南亚 | DN160转DN110，PN16 | 6 | 2 | 2 | 10 | 只 | 48.79 | 292.74 | 97.58 | 97.58 | 487.9
95 | ▲ | UPVC给水管异径接头 | 五金材料 | 联塑/日丰/南亚 | DN200转DN160，PN16 | 6 | 2 | 2 | 10 | 只 | 93.06 | 558.36 | 186.12 | 186.12 | 930.6
96 | ▲ | UPVC给水管异径接头 | 五金材料 | 联塑/日丰/南亚 | DN225转DN200，PN16 | 2 | 2 | 2 | 6 | 只 | 162.63 | 325.26 | 325.26 | 325.26 | 975.78
97 | ▲ | UPVC给水管异径接头 | 五金材料 | 联塑/日丰/南亚 | DN250转DN225，PN16 | 2 | 2 | 2 | 6 | 只 | 218.65 | 437.3 | 437.3 | 437.3 | 1311.9
98 | ▲ | UPVC带法兰接头 | 五金材料 | 联塑/日丰/南亚 | DN15,PN16 | 10 | 2 | 2 | 14 | 只 | 10.84 | 108.4 | 21.68 | 21.68 | 151.76 | 2024年新增
99 | ▲ | UPVC带法兰接头 | 五金材料 | 联塑/日丰/南亚 | DN20,PN16 | 30 | 2 | 2 | 34 | 只 | 10.84 | 325.2 | 21.68 | 21.68 | 368.56
100 | ▲ | UPVC带法兰接头 | 五金材料 | 联塑/日丰/南亚 | DN25,PN16 | 30 | 2 | 2 | 34 | 只 | 13.55 | 406.5 | 27.1 | 27.1 | 460.7
101 | ▲ | UPVC带法兰接头 | 五金材料 | 联塑/日丰/南亚 | DN32,PN16 | 30 | 2 | 2 | 34 | 只 | 13.55 | 406.5 | 27.1 | 27.1 | 460.7
102 | ▲ | UPVC带法兰接头 | 五金材料 | 联塑/日丰/南亚 | DN40,PN16 | 30 | 2 | 2 | 34 | 只 | 18.07 | 542.1 | 36.14 | 36.14 | 614.38
103 | ▲ | UPVC带法兰接头 | 五金材料 | 联塑/日丰/南亚 | DN50,PN16 | 30 | 2 | 2 | 34 | 只 | 19.88 | 596.4 | 39.76 | 39.76 | 675.92
104 | ▲ | UPVC带法兰接头 | 五金材料 | 联塑/日丰/南亚 | DN63,PN16 | 42 | 2 | 2 | 46 | 只 | 25.3 | 1062.6 | 50.6 | 50.6 | 1163.8
105 | ▲ | UPVC带法兰接头 | 五金材料 | 联塑/日丰/南亚 | DN75,PN16 | 42 | 2 | 2 | 46 | 只 | 29.81 | 1252.02 | 59.62 | 59.62 | 1371.26
106 | ▲ | UPVC带法兰接头 | 五金材料 | 联塑/日丰/南亚 | DN90,PN16 | 42 | 2 | 2 | 46 | 只 | 38.85 | 1631.7 | 77.7 | 77.7 | 1787.1
107 | ▲ | UPVC带法兰接头 | 五金材料 | 联塑/日丰/南亚 | DN110,PN16 | 18 | 2 | 2 | 22 | 只 | 56.02 | 1008.36 | 112.04 | 112.04 | 1232.44
108 | ▲ | UPVC带法兰接头 | 五金材料 | 联塑/日丰/南亚 | DN125,PN16 | 12 | 2 | 2 | 16 | 只 | 71.38 | 856.56 | 142.76 | 142.76 | 1142.08
109 | ▲ | UPVC带法兰接头 | 五金材料 | 联塑/日丰/南亚 | DN140,PN16 | 12 | 2 | 2 | 16 | 只 | 92.16 | 1105.92 | 184.32 | 184.32 | 1474.56
110 | ▲ | UPVC带法兰接头 | 五金材料 | 联塑/日丰/南亚 | DN160,PN16 | 18 | 2 | 2 | 22 | 只 | 121.97 | 2195.46 | 243.94 | 243.94 | 2683.34
111 | ▲ | UPVC带法兰接头 | 五金材料 | 联塑/日丰/南亚 | DN200,PN16 | 18 | 2 | 2 | 22 | 只 | 146.37 | 2634.66 | 292.74 | 292.74 | 3220.14
112 | ▲ | UPVC带法兰接头 | 五金材料 | 联塑/日丰/南亚 | DN225,PN16 | 10 | 2 | 2 | 14 | 只 | 218.65 | 2186.5 | 437.3 | 437.3 | 3061.1
113 | ▲ | UPVC带法兰接头 | 五金材料 | 联塑/日丰/南亚 | DN250,PN16 | 10 | 2 | 2 | 14 | 只 | 293.64 | 2936.4 | 587.28 | 587.28 | 4110.96
114 | ▲ | UPVC单外丝接头 | 五金材料 | 联塑/日丰/南亚 | DN20,PN16 | 30 | 2 | 2 | 34 | 只 | 1.81 | 54.3 | 3.62 | 3.62 | 61.54
115 | ▲ | UPVC单外丝接头 | 五金材料 | 联塑/日丰/南亚 | DN25,PN16 | 30 | 2 | 2 | 34 | 只 | 2.5 | 75 | 5 | 5 | 85
116 | ▲ | UPVC单外丝接头 | 五金材料 | 联塑/日丰/南亚 | DN32,PN16 | 30 | 2 | 2 | 34 | 只 | 1.81 | 54.3 | 3.62 | 3.62 | 61.54
117 | ▲ | UPVC单外丝接头 | 五金材料 | 联塑/日丰/南亚 | DN40,PN16 | 30 | 2 | 2 | 34 | 只 | 2.71 | 81.3 | 5.42 | 5.42 | 92.14
118 | ▲ | UPVC单外丝接头 | 五金材料 | 联塑/日丰/南亚 | DN50,PN16 | 30 | 2 | 2 | 34 | 只 | 3.61 | 108.3 | 7.22 | 7.22 | 122.74
119 | ▲ | UPVC单外丝接头 | 五金材料 | 联塑/日丰/南亚 | DN63,PN16 | 18 | 2 | 2 | 22 | 只 | 6.32 | 113.76 | 12.64 | 12.64 | 139.04
120 | ▲ | UPVC单外丝接头 | 五金材料 | 联塑/日丰/南亚 | DN75,PN16 | 18 | 2 | 2 | 22 | 只 | 9.94 | 178.92 | 19.88 | 19.88 | 218.68
121 | ▲ | UPVC单内丝接头 | 五金材料 | 联塑/日丰/南亚 | DN20,PN16 | 30 | 2 | 2 | 34 | 只 | 3.61 | 108.3 | 7.22 | 7.22 | 122.74
122 | ▲ | UPVC单内丝接头 | 五金材料 | 联塑/日丰/南亚 | DN25,PN16 | 30 | 2 | 2 | 34 | 只 | 5.42 | 162.6 | 10.84 | 10.84 | 184.28
123 | ▲ | UPVC单内丝接头 | 五金材料 | 联塑/日丰/南亚 | DN32,PN16 | 30 | 2 | 2 | 34 | 只 | 6.32 | 189.6 | 12.64 | 12.64 | 214.88
124 | ▲ | UPVC单内丝接头 | 五金材料 | 联塑/日丰/南亚 | DN40,PN16 | 30 | 2 | 2 | 34 | 只 | 4.51 | 135.3 | 9.02 | 9.02 | 153.34
125 | ▲ | UPVC单内丝接头 | 五金材料 | 联塑/日丰/南亚 | DN50,PN16 | 30 | 2 | 2 | 34 | 只 | 5.42 | 162.6 | 10.84 | 10.84 | 184.28
126 | ▲ | UPVC单内丝接头 | 五金材料 | 联塑/日丰/南亚 | DN63,PN16 | 18 | 2 | 2 | 22 | 只 | 7.23 | 130.14 | 14.46 | 14.46 | 159.06
127 | ▲ | UPVC单内丝接头 | 五金材料 | 联塑/日丰/南亚 | DN75,PN16 | 18 | 2 | 2 | 22 | 只 | 10.84 | 195.12 | 21.68 | 21.68 | 238.48
128 | ▲ | UPVC单外丝90°弯头 | 五金材料 | 联塑/日丰/南亚 | DN20,PN16 | 24 | 2 | 2 | 28 | 只 | 5.42 | 130.08 | 10.84 | 10.84 | 151.76
129 | ▲ | UPVC单外丝90°弯头 | 五金材料 | 联塑/日丰/南亚 | DN25,PN16 | 24 | 2 | 2 | 28 | 只 | 11.74 | 281.76 | 23.48 | 23.48 | 328.72
130 | ▲ | UPVC单外丝90°弯头 | 五金材料 | 联塑/日丰/南亚 | DN32,PN16 | 24 | 2 | 2 | 28 | 只 | 13.55 | 325.2 | 27.1 | 27.1 | 379.4
131 | ▲ | UPVC单外丝90°弯头 | 五金材料 | 联塑/日丰/南亚 | DN40,PN16 | 24 | 2 | 2 | 28 | 只 | 28.91 | 693.84 | 57.82 | 57.82 | 809.48
132 | ▲ | UPVC单外丝90°弯头 | 五金材料 | 联塑/日丰/南亚 | DN50,PN16 | 18 | 2 | 2 | 22 | 只 | 37.95 | 683.1 | 75.9 | 75.9 | 834.9
133 | ▲ | UPVC单外丝90°弯头 | 五金材料 | 联塑/日丰/南亚 | DN63,PN16 | 18 | 2 | 2 | 22 | 只 | 54.21 | 975.78 | 108.42 | 108.42 | 1192.62
134 | ▲ | UPVC单外丝90°弯头 | 五金材料 | 联塑/日丰/南亚 | DN75,PN16 | 18 | 2 | 2 | 22 | 只 | 71.38 | 1284.84 | 142.76 | 142.76 | 1570.36
135 | ▲ | UPVC单内丝90°弯头 | 五金材料 | 联塑/日丰/南亚 | DN20,PN16 | 24 | 2 | 2 | 28 | 只 | 7.23 | 173.52 | 14.46 | 14.46 | 202.44
136 | ▲ | UPVC单内丝90°弯头 | 五金材料 | 联塑/日丰/南亚 | DN25,PN16 | 24 | 2 | 2 | 28 | 只 | 9.94 | 238.56 | 19.88 | 19.88 | 278.32
137 | ▲ | UPVC单内丝90°弯头 | 五金材料 | 联塑/日丰/南亚 | DN32,PN16 | 24 | 2 | 2 | 28 | 只 | 13.55 | 325.2 | 27.1 | 27.1 | 379.4
138 | ▲ | UPVC单内丝90°弯头 | 五金材料 | 联塑/日丰/南亚 | DN40,PN16 | 24 | 2 | 2 | 28 | 只 | 28.91 | 693.84 | 57.82 | 57.82 | 809.48
139 | ▲ | UPVC单内丝90°弯头 | 五金材料 | 联塑/日丰/南亚 | DN50,PN16 | 18 | 2 | 2 | 22 | 只 | 37.04 | 666.72 | 74.08 | 74.08 | 814.88
140 | ▲ | UPVC单内丝90°弯头 | 五金材料 | 联塑/日丰/南亚 | DN63,PN16 | 18 | 2 | 2 | 22 | 只 | 50.6 | 910.8 | 101.2 | 101.2 | 1113.2
141 | ▲ | UPVC单内丝90°弯头 | 五金材料 | 联塑/日丰/南亚 | DN75,PN16 | 18 | 2 | 2 | 22 | 只 | 68.67 | 1236.06 | 137.34 | 137.34 | 1510.74
142 | ▲ | UPVC活接 | 五金材料 | 联塑/日丰/南亚 | DN20,PN16 | 30 | 2 | 2 | 34 | 只 | 3.61 | 108.3 | 7.22 | 7.22 | 122.74
143 | ▲ | UPVC活接 | 五金材料 | 联塑/日丰/南亚 | DN25,PN16 | 30 | 2 | 2 | 34 | 只 | 4.51 | 135.3 | 9.02 | 9.02 | 153.34
144 | ▲ | UPVC活接 | 五金材料 | 联塑/日丰/南亚 | DN32,PN16 | 30 | 2 | 2 | 34 | 只 | 7.23 | 216.9 | 14.46 | 14.46 | 245.82
145 | ▲ | UPVC活接 | 五金材料 | 联塑/日丰/南亚 | DN40,PN16 | 30 | 2 | 2 | 34 | 只 | 10.84 | 325.2 | 21.68 | 21.68 | 368.56
146 | ▲ | UPVC活接 | 五金材料 | 联塑/日丰/南亚 | DN50,PN16 | 30 | 2 | 2 | 34 | 只 | 14.46 | 433.8 | 28.92 | 28.92 | 491.64
147 | ▲ | UPVC活接 | 五金材料 | 联塑/日丰/南亚 | DN63,PN16 | 30 | 2 | 2 | 34 | 只 | 32.53 | 975.9 | 65.06 | 65.06 | 1106.02
148 | ▲ | UPVC活接 | 五金材料 | 联塑/日丰/南亚 | DN75,PN16 | 30 | 2 | 2 | 34 | 只 | 42.46 | 1273.8 | 84.92 | 84.92 | 1443.64
149 | ▲ | UPVC活接 | 五金材料 | 联塑/日丰/南亚 | DN90,PN16 | 30 | 2 | 2 | 34 | 只 | 71.38 | 2141.4 | 142.76 | 142.76 | 2426.92
150 | ▲ | UPVC活接 | 五金材料 | 联塑/日丰/南亚 | DN110,PN16 | 15 | 2 | 2 | 19 | 只 | 94.87 | 1423.05 | 189.74 | 189.74 | 1802.53
151 | ▲ | UPVC活接 | 五金材料 | 联塑/日丰/南亚 | DN125,PN16 | 9 | 2 | 2 | 13 | 只 | 92.16 | 829.44 | 184.32 | 184.32 | 1198.08
152 | ▲ | UPVC补芯 | 五金材料 | 联塑/日丰/南亚 | DN25转DN20 | 24 | 2 | 2 | 28 | 只 | 0.9 | 21.6 | 1.8 | 1.8 | 25.2 | 2024年新增
153 | ▲ | UPVC补芯 | 五金材料 | 联塑/日丰/南亚 | DN32转DN25 | 24 | 2 | 2 | 28 | 只 | 0.9 | 21.6 | 1.8 | 1.8 | 25.2
154 | ▲ | UPVC补芯 | 五金材料 | 联塑/日丰/南亚 | DN40转DN32 | 24 | 2 | 2 | 28 | 只 | 1.81 | 43.44 | 3.62 | 3.62 | 50.68
155 | ▲ | UPVC补芯 | 五金材料 | 联塑/日丰/南亚 | DN50转DN40 | 24 | 2 | 2 | 28 | 只 | 1.81 | 43.44 | 3.62 | 3.62 | 50.68
156 | ▲ | UPVC补芯 | 五金材料 | 联塑/日丰/南亚 | DN63转DN50 | 18 | 2 | 2 | 22 | 只 | 4.51 | 81.18 | 9.02 | 9.02 | 99.22
157 | ▲ | UPVC补芯 | 五金材料 | 联塑/日丰/南亚 | DN75转DN63 | 18 | 2 | 2 | 22 | 只 | 5.42 | 97.56 | 10.84 | 10.84 | 119.24
158 | ▲ | UPVC补芯 | 五金材料 | 联塑/日丰/南亚 | DN90转DN75 | 18 | 2 | 2 | 22 | 只 | 9.94 | 178.92 | 19.88 | 19.88 | 218.68
159 | ▲ | UPVC补芯 | 五金材料 | 联塑/日丰/南亚 | DN110转DN90 | 12 | 2 | 2 | 16 | 只 | 16.26 | 195.12 | 32.52 | 32.52 | 260.16
160 | ▲ | UPVC补芯 | 五金材料 | 联塑/日丰/南亚 | DN125转DN110 | 9 | 2 | 2 | 13 | 只 | 27.11 | 243.99 | 54.22 | 54.22 | 352.43
161 | ▲ | UPVC补芯 | 五金材料 | 联塑/日丰/南亚 | DN140转DN125 | 9 | 2 | 2 | 13 | 只 | 40.66 | 365.94 | 81.32 | 81.32 | 528.58
162 | ▲ | UPVC补芯 | 五金材料 | 联塑/日丰/南亚 | DN160转DN140 | 9 | 2 | 2 | 13 | 只 | 46.98 | 422.82 | 93.96 | 93.96 | 610.74
163 | ▲ | UPVC管帽 | 五金材料 | 联塑/日丰/南亚 | DN20 | 12 | 2 | 2 | 16 | 只 | 1.81 | 21.72 | 3.62 | 3.62 | 28.96 | 2024年新增
164 | ▲ | UPVC管帽 | 五金材料 | 联塑/日丰/南亚 | DN25 | 12 | 2 | 2 | 16 | 只 | 1.81 | 21.72 | 3.62 | 3.62 | 28.96 | 2024年新增
165 | ▲ | UPVC管帽 | 五金材料 | 联塑/日丰/南亚 | DN32 | 12 | 2 | 2 | 16 | 只 | 1.81 | 21.72 | 3.62 | 3.62 | 28.96
166 | ▲ | UPVC管帽 | 五金材料 | 联塑/日丰/南亚 | DN40 | 12 | 2 | 2 | 16 | 只 | 1.81 | 21.72 | 3.62 | 3.62 | 28.96
167 | ▲ | UPVC管帽 | 五金材料 | 联塑/日丰/南亚 | DN50 | 12 | 2 | 2 | 16 | 只 | 2.71 | 32.52 | 5.42 | 5.42 | 43.36
168 | ▲ | UPVC管帽 | 五金材料 | 联塑/日丰/南亚 | DN63 | 12 | 2 | 2 | 16 | 只 | 4.51 | 54.12 | 9.02 | 9.02 | 72.16
169 | ▲ | UPVC管帽 | 五金材料 | 联塑/日丰/南亚 | DN75 | 12 | 2 | 2 | 16 | 只 | 8.13 | 97.56 | 16.26 | 16.26 | 130.08
170 | ▲ | UPVC管帽 | 五金材料 | 联塑/日丰/南亚 | DN90 | 12 | 2 | 2 | 16 | 只 | 12.65 | 151.8 | 25.3 | 25.3 | 202.4
171 | ▲ | UPVC管帽 | 五金材料 | 联塑/日丰/南亚 | DN110 | 12 | 2 | 2 | 16 | 只 | 18.97 | 227.64 | 37.94 | 37.94 | 303.52
172 | ▲ | UPVC管帽 | 五金材料 | 联塑/日丰/南亚 | DN125 | 9 | 2 | 2 | 13 | 只 | 25.3 | 227.7 | 50.6 | 50.6 | 328.9
173 | ▲ | UPVC管帽 | 五金材料 | 联塑/日丰/南亚 | DN140 | 9 | 2 | 2 | 13 | 只 | 28.95 | 260.55 | 57.9 | 57.9 | 376.35
174 | ▲ | UPVC管帽 | 五金材料 | 联塑/日丰/南亚 | DN160 | 9 | 2 | 2 | 13 | 只 | 49.69 | 447.21 | 99.38 | 99.38 | 645.97
175 | ▲ | UPVC简单型球阀 | 五金材料 | 联塑/日丰/南亚 | DN20,PN16 | 36 | 2 | 2 | 40 | 只 | 4.51 | 162.36 | 9.02 | 9.02 | 180.4
176 | ▲ | UPVC简单型球阀 | 五金材料 | 联塑/日丰/南亚 | DN25,PN16 | 36 | 2 | 2 | 40 | 只 | 6.32 | 227.52 | 12.64 | 12.64 | 252.8
177 | ▲ | UPVC简单型球阀 | 五金材料 | 联塑/日丰/南亚 | DN32,PN16 | 36 | 2 | 2 | 40 | 只 | 9.94 | 357.84 | 19.88 | 19.88 | 397.6
178 | ▲ | UPVC简单型球阀 | 五金材料 | 联塑/日丰/南亚 | DN40,PN16 | 24 | 2 | 2 | 28 | 只 | 13.55 | 325.2 | 27.1 | 27.1 | 379.4
179 | ▲ | UPVC简单型球阀 | 五金材料 | 联塑/日丰/南亚 | DN50,PN16 | 24 | 2 | 2 | 28 | 只 | 18.07 | 433.68 | 36.14 | 36.14 | 505.96
180 | ▲ | UPVC简单型球阀 | 五金材料 | 联塑/日丰/南亚 | DN63,PN16 | 24 | 2 | 2 | 28 | 只 | 28.01 | 672.24 | 56.02 | 56.02 | 784.28
181 | ▲ | UPVC简单型球阀 | 五金材料 | 联塑/日丰/南亚 | DN75,PN16 | 8 | 2 | 2 | 12 | 只 | 60.53 | 484.24 | 121.06 | 121.06 | 726.36
182 | ▲ | UPVC简单型球阀 | 五金材料 | 联塑/日丰/南亚 | DN90,PN16 | 12 | 2 | 2 | 16 | 只 | 80.41 | 964.92 | 160.82 | 160.82 | 1286.56
183 | ▲ | UPVC简单型球阀 | 五金材料 | 联塑/日丰/南亚 | DN110,PN16 | 12 | 2 | 2 | 16 | 只 | 195.16 | 2341.92 | 390.32 | 390.32 | 3122.56
184 | ▲ | UPVC简单型球阀 | 五金材料 | 联塑/日丰/南亚 | DN125,PN16 | 9 | 2 | 2 | 13 | 只 | 207.81 | 1870.29 | 415.62 | 415.62 | 2701.53
185 | ▲ | UPVC简单型球阀 | 五金材料 | 联塑/日丰/南亚 | DN140,PN16 | 9 | 2 | 2 | 13 | 只 | 233.1 | 2097.9 | 466.2 | 466.2 | 3030.3
186 | ▲ | UPVC简单型球阀 | 五金材料 | 联塑/日丰/南亚 | DN160,PN16 | 9 | 2 | 2 | 13 | 只 | 317.13 | 2854.17 | 634.26 | 634.26 | 4122.69
187 | ▲ | UPVC双由令球阀 | 五金材料 | 联塑/日丰/南亚 | DN20,PN16 | 18 | 2 | 2 | 22 | 只 | 9.04 | 162.72 | 18.08 | 18.08 | 198.88
188 | ▲ | UPVC双由令球阀 | 五金材料 | 联塑/日丰/南亚 | DN25,PN16 | 18 | 2 | 2 | 22 | 只 | 12.65 | 227.7 | 25.3 | 25.3 | 278.3
189 | ▲ | UPVC双由令球阀 | 五金材料 | 联塑/日丰/南亚 | DN32,PN16 | 18 | 2 | 2 | 22 | 只 | 17.16 | 308.88 | 34.32 | 34.32 | 377.52
190 | ▲ | UPVC双由令球阀 | 五金材料 | 联塑/日丰/南亚 | DN40,PN16 | 18 | 2 | 2 | 22 | 只 | 25.3 | 455.4 | 50.6 | 50.6 | 556.6
191 | ▲ | UPVC双由令球阀 | 五金材料 | 联塑/日丰/南亚 | DN50,PN16 | 18 | 2 | 2 | 22 | 只 | 36.14 | 650.52 | 72.28 | 72.28 | 795.08
192 | ▲ | UPVC双由令球阀 | 五金材料 | 联塑/日丰/南亚 | DN63,PN16 | 12 | 2 | 2 | 16 | 只 | 58.73 | 704.76 | 117.46 | 117.46 | 939.68
193 | ▲ | UPVC双由令球阀 | 五金材料 | 联塑/日丰/南亚 | DN75,PN16 | 12 | 2 | 2 | 16 | 只 | 137.33 | 1647.96 | 274.66 | 274.66 | 2197.28
194 | ▲ | UPVC双由令球阀 | 五金材料 | 联塑/日丰/南亚 | DN90,PN16 | 9 | 2 | 2 | 13 | 只 | 287.32 | 2585.88 | 574.64 | 574.64 | 3735.16
195 | ▲ | UPVC双由令球阀 | 五金材料 | 联塑/日丰/南亚 | DN110,PN16 | 8 | 2 | 2 | 12 | 只 | 492.41 | 3939.28 | 984.82 | 984.82 | 5908.92
196 | ▲ | 黄铜长柄球阀 | 五金材料 | 埃美柯/唐柯/一靓 | DN15,PN16 | 30 | 1 | 1 | 32 | 只 | 28.01 | 840.3 | 28.01 | 28.01 | 896.32
197 | ▲ | 黄铜长柄球阀 | 五金材料 | 埃美柯/唐柯/一靓 | DN20,PN16 | 30 | 1 | 1 | 32 | 只 | 36.14 | 1084.2 | 36.14 | 36.14 | 1156.48
198 | ▲ | 黄铜长柄球阀 | 五金材料 | 埃美柯/唐柯/一靓 | DN25,PN16 | 24 | 1 | 1 | 26 | 只 | 57.83 | 1387.92 | 57.83 | 57.83 | 1503.58
199 | ▲ | 黄铜长柄球阀 | 五金材料 | 埃美柯/唐柯/一靓 | DN32,PN16 | 12 | 1 | 1 | 14 | 只 | 88.55 | 1062.6 | 88.55 | 88.55 | 1239.7
200 | ▲ | 黄铜长柄球阀 | 五金材料 | 埃美柯/唐柯/一靓 | DN40,PN16 | 12 | 1 | 1 | 14 | 只 | 140.04 | 1680.48 | 140.04 | 140.04 | 1960.56
201 | ▲ | 黄铜长柄球阀 | 五金材料 | 埃美柯/唐柯/一靓 | DN50,PN16 | 6 | 1 | 1 | 8 | 只 | 193.35 | 1160.1 | 193.35 | 193.35 | 1546.8
202 | ▲ | 黄铜长柄球阀 | 五金材料 | 埃美柯/唐柯/一靓 | DN65,PN16 | 6 | 1 | 1 | 8 | 只 | 463.49 | 2780.94 | 463.49 | 463.49 | 3707.92
203 | ▲ | 黄铜长柄球阀 | 五金材料 | 埃美柯/唐柯/一靓 | DN80,PN16 | 4 | 1 | 1 | 6 | 只 | 711.06 | 2844.24 | 711.06 | 711.06 | 4266.36
204 | ▲ | 黄铜长柄球阀 | 五金材料 | 埃美柯/唐柯/一靓 | DN100,PN16 | 3 | 1 | 1 | 5 | 只 | 1077.88 | 3233.64 | 1077.88 | 1077.88 | 5389.4
205 | ▲ | 304不锈钢长柄球阀 | 五金材料 | 埃美柯/一靓/海胜 | DN15,PN16 | 18 | 1 | 1 | 20 | 只 | 54.21 | 975.78 | 54.21 | 54.21 | 1084.2
206 | ▲ | 304不锈钢长柄球阀 | 五金材料 | 埃美柯/一靓/海胜 | DN20,PN16 | 18 | 1 | 1 | 20 | 只 | 72.28 | 1301.04 | 72.28 | 72.28 | 1445.6
207 | ▲ | 304不锈钢长柄球阀 | 五金材料 | 埃美柯/一靓/海胜 | DN25,PN16 | 18 | 1 | 1 | 20 | 只 | 90.35 | 1626.3 | 90.35 | 90.35 | 1807
208 | ▲ | 304不锈钢长柄球阀 | 五金材料 | 埃美柯/一靓/海胜 | DN32,PN16 | 9 | 1 | 1 | 11 | 只 | 121.07 | 1089.63 | 121.07 | 121.07 | 1331.77
209 | ▲ | 304不锈钢长柄球阀 | 五金材料 | 埃美柯/一靓/海胜 | DN40,PN16 | 6 | 1 | 1 | 8 | 只 | 157.21 | 943.26 | 157.21 | 157.21 | 1257.68
210 | ▲ | 304不锈钢长柄球阀 | 五金材料 | 埃美柯/一靓/海胜 | DN50,PN16 | 6 | 1 | 1 | 8 | 只 | 261.11 | 1566.66 | 261.11 | 261.11 | 2088.88
211 | ▲ | 304不锈钢长柄球阀 | 五金材料 | 埃美柯/一靓/海胜 | DN65,PN16 | 3 | 1 | 1 | 5 | 只 | 393.93 | 1181.79 | 393.93 | 393.93 | 1969.65
212 | ▲ | 304不锈钢长柄球阀 | 五金材料 | 埃美柯/一靓/海胜 | DN80,PN16 | 3 | 1 | 1 | 5 | 只 | 725.51 | 2176.53 | 725.51 | 725.51 | 3627.55
213 | ▲ | 304不锈钢长柄球阀 | 五金材料 | 埃美柯/一靓/海胜 | DN100,PN16 | 2 | 1 | 1 | 4 | 只 | 1072.46 | 2144.92 | 1072.46 | 1072.46 | 4289.84
214 | ▲ | 角阀 | 五金材料 | 潜水艇/箭牌/九牧 | 4分，全铜 | 36 | 1 | 1 | 38 | 只 | 37.95 | 1366.2 | 37.95 | 37.95 | 1442.1
215 | ▲ | 法兰式手动蝶阀 | 五金材料 | 冠龙/郑蝶/凯士比 | DN100，PN10 | 9 | 1 | 1 | 11 | 套 | 1168.23 | 10514.07 | 1168.23 | 1168.23 | 12850.53
216 | ▲ | 法兰式手动蝶阀 | 五金材料 | 冠龙/郑蝶/凯士比 | DN125，PN10 | 9 | 1 | 1 | 11 | 套 | 1601.91 | 14417.19 | 1601.91 | 1601.91 | 17621.01
217 | ▲ | 法兰式手动蝶阀 | 五金材料 | 冠龙/郑蝶/凯士比 | DN150，PN10 | 9 | 1 | 1 | 11 | 套 | 1665.15 | 14986.35 | 1665.15 | 1665.15 | 18316.65
218 | ▲ | 法兰式手动蝶阀 | 五金材料 | 冠龙/郑蝶/凯士比 | DN200，PN10 | 6 | 1 | 1 | 8 | 套 | 2480.11 | 14880.66 | 2480.11 | 2480.11 | 19840.88
219 | ▲ | 法兰式手动蝶阀 | 五金材料 | 冠龙/郑蝶/凯士比 | DN250，PN10 | 6 | 1 | 1 | 8 | 套 | 3148.7 | 18892.2 | 3148.7 | 3148.7 | 25189.6
220 | ▲ | 法兰式手动蝶阀 | 五金材料 | 冠龙/郑蝶/凯士比 | DN300，PN10 | 4 | 1 | 1 | 6 | 套 | 4225.68 | 16902.72 | 4225.68 | 4225.68 | 25354.08
221 | ▲ | 对夹式止回阀 | 五金材料 | 冠龙/郑蝶/凯士比 | DN100，PN10 | 6 | 1 | 1 | 8 | 套 | 1279.36 | 7676.16 | 1279.36 | 1279.36 | 10234.88
222 | ▲ | 对夹式止回阀 | 五金材料 | 冠龙/郑蝶/凯士比 | DN125，PN10 | 6 | 1 | 1 | 8 | 套 | 1573.9 | 9443.4 | 1573.9 | 1573.9 | 12591.2
223 | ▲ | 对夹式止回阀 | 五金材料 | 冠龙/郑蝶/凯士比 | DN150，PN10 | 6 | 1 | 1 | 8 | 套 | 1855.79 | 11134.74 | 1855.79 | 1855.79 | 14846.32
224 | ▲ | 对夹式止回阀 | 五金材料 | 冠龙/郑蝶/凯士比 | DN200，PN10 | 4 | 1 | 1 | 6 | 套 | 3011.37 | 12045.48 | 3011.37 | 3011.37 | 18068.22
225 | ▲ | 对夹式止回阀 | 五金材料 | 冠龙/郑蝶/凯士比 | DN250，PN10 | 4 | 1 | 1 | 6 | 套 | 5095.22 | 20380.88 | 5095.22 | 5095.22 | 30571.32
226 | ▲ | 对夹式止回阀 | 五金材料 | 冠龙/郑蝶/凯士比 | DN300，PN10 | 4 | 1 | 1 | 6 | 套 | 8689.68 | 34758.72 | 8689.68 | 8689.68 | 52138.08
227 | ▲ | 手动闸阀 | 五金材料 | 冠龙/郑蝶/凯士比 | DN100，PN10 | 4 | 1 | 1 | 6 | 套 | 842.96 | 3371.84 | 842.96 | 842.96 | 5057.76
228 | ▲ | 手动闸阀 | 五金材料 | 冠龙/郑蝶/凯士比 | DN125，PN10 | 2 | 1 | 1 | 4 | 套 | 1095.95 | 2191.9 | 1095.95 | 1095.95 | 4383.8
229 | ▲ | 手动闸阀 | 五金材料 | 冠龙/郑蝶/凯士比 | DN150，PN10 | 4 | 1 | 1 | 6 | 套 | 1415.79 | 5663.16 | 1415.79 | 1415.79 | 8494.74
230 | ▲ | 手动闸阀 | 五金材料 | 冠龙/郑蝶/凯士比 | DN200，PN10 | 4 | 1 | 1 | 6 | 套 | 2078.06 | 8312.24 | 2078.06 | 2078.06 | 12468.36
231 | ▲ | 手动闸阀 | 五金材料 | 冠龙/郑蝶/凯士比 | DN250，PN10 | 4 | 1 | 1 | 6 | 套 | 2901.14 | 11604.56 | 2901.14 | 2901.14 | 17406.84
232 | ▲ | 手动闸阀 | 五金材料 | 冠龙/郑蝶/凯士比 | DN300，PN10 | 3 | 1 | 1 | 5 | 套 | 3924.07 | 11772.21 | 3924.07 | 3924.07 | 19620.35
233 | ▲ | UPVC排水管 | 五金材料 | 联塑/日丰/南亚 | DN32 | 60 | 0 | 5 | 65 | 米 | 7.23 | 433.8 | 0 | 36.15 | 469.95
234 | ▲ | UPVC排水管 | 五金材料 | 联塑/日丰/南亚 | DN40 | 60 | 0 | 5 | 65 | 米 | 10.84 | 650.4 | 0 | 54.2 | 704.6
235 | ▲ | UPVC排水管 | 五金材料 | 联塑/日丰/南亚 | DN50 | 60 | 0 | 5 | 65 | 米 | 15.36 | 921.6 | 0 | 76.8 | 998.4
236 | ▲ | UPVC排水管 | 五金材料 | 联塑/日丰/南亚 | DN63 | 60 | 0 | 5 | 65 | 米 | 25.3 | 1518 | 0 | 126.5 | 1644.5
237 | ▲ | UPVC排水管 | 五金材料 | 联塑/日丰/南亚 | DN75 | 60 | 0 | 5 | 65 | 米 | 32.53 | 1951.8 | 0 | 162.65 | 2114.45
238 | ▲ | UPVC排水管 | 五金材料 | 联塑/日丰/南亚 | DN90 | 60 | 0 | 5 | 65 | 米 | 50.6 | 3036 | 0 | 253 | 3289
239 | ▲ | UPVC排水管 | 五金材料 | 联塑/日丰/南亚 | DN110 | 60 | 0 | 5 | 65 | 米 | 56.02 | 3361.2 | 0 | 280.1 | 3641.3
240 | ▲ | UPVC排水管 | 五金材料 | 联塑/日丰/南亚 | DN160 | 60 | 0 | 5 | 65 | 米 | 115.65 | 6939 | 0 | 578.25 | 7517.25
241 | ▲ | UPVC排水管 | 五金材料 | 联塑/日丰/南亚 | DN200 | 60 | 0 | 5 | 65 | 米 | 184.31 | 11058.6 | 0 | 921.55 | 11980.15
242 | ▲ | UPVC排水管 | 五金材料 | 联塑/日丰/南亚 | DN225 | 60 | 0 | 5 | 65 | 米 | 220.45 | 13227 | 0 | 1102.25 | 14329.25
243 | ▲ | UPVC排水管 | 五金材料 | 联塑/日丰/南亚 | DN250 | 60 | 0 | 5 | 65 | 米 | 264.72 | 15883.2 | 0 | 1323.6 | 17206.8
244 | ▲ | UPVC排水管直接 | 五金材料 | 联塑/日丰/南亚 | DN32 | 9 | 0 | 1 | 10 | 只 | 1.82 | 16.38 | 0 | 1.82 | 18.2
245 | ▲ | UPVC排水管直接 | 五金材料 | 联塑/日丰/南亚 | DN40 | 9 | 0 | 1 | 10 | 只 | 1.82 | 16.38 | 0 | 1.82 | 18.2
246 | ▲ | UPVC排水管直接 | 五金材料 | 联塑/日丰/南亚 | DN50 | 9 | 0 | 1 | 10 | 只 | 5.47 | 49.23 | 0 | 5.47 | 54.7
247 | ▲ | UPVC排水管直接 | 五金材料 | 联塑/日丰/南亚 | DN63 | 9 | 0 | 1 | 10 | 只 | 5.47 | 49.23 | 0 | 5.47 | 54.7
248 | ▲ | UPVC排水管直接 | 五金材料 | 联塑/日丰/南亚 | DN75 | 6 | 0 | 1 | 7 | 只 | 7.29 | 43.74 | 0 | 7.29 | 51.03
249 | ▲ | UPVC排水管直接 | 五金材料 | 联塑/日丰/南亚 | DN90 | 6 | 0 | 1 | 7 | 只 | 11.85 | 71.1 | 0 | 11.85 | 82.95
250 | ▲ | UPVC排水管直接 | 五金材料 | 联塑/日丰/南亚 | DN110 | 6 | 0 | 1 | 7 | 只 | 16.41 | 98.46 | 0 | 16.41 | 114.87
251 | ▲ | UPVC排水管直接 | 五金材料 | 联塑/日丰/南亚 | DN160 | 4 | 0 | 1 | 5 | 只 | 42.84 | 171.36 | 0 | 42.84 | 214.2
252 | ▲ | UPVC排水管直接 | 五金材料 | 联塑/日丰/南亚 | DN200 | 4 | 0 | 1 | 5 | 只 | 80.21 | 320.84 | 0 | 80.21 | 401.05
253 | ▲ | UPVC排水管直接 | 五金材料 | 联塑/日丰/南亚 | DN225 | 4 | 0 | 1 | 5 | 只 | 106.65 | 426.6 | 0 | 106.65 | 533.25
254 | ▲ | UPVC排水管直接 | 五金材料 | 联塑/日丰/南亚 | DN250 | 4 | 0 | 1 | 5 | 只 | 114.85 | 459.4 | 0 | 114.85 | 574.25
255 | ▲ | UPVC排水管90°弯头 | 五金材料 | 联塑/日丰/南亚 | DN32 | 12 | 0 | 1 | 13 | 只 | 1.82 | 21.84 | 0 | 1.82 | 23.66
256 | ▲ | UPVC排水管90°弯头 | 五金材料 | 联塑/日丰/南亚 | DN40 | 12 | 0 | 1 | 13 | 只 | 2.73 | 32.76 | 0 | 2.73 | 35.49
257 | ▲ | UPVC排水管90°弯头 | 五金材料 | 联塑/日丰/南亚 | DN50 | 12 | 0 | 1 | 13 | 只 | 7.29 | 87.48 | 0 | 7.29 | 94.77
258 | ▲ | UPVC排水管90°弯头 | 五金材料 | 联塑/日丰/南亚 | DN63 | 12 | 0 | 1 | 13 | 只 | 8.2 | 98.4 | 0 | 8.2 | 106.6
259 | ▲ | UPVC排水管90°弯头 | 五金材料 | 联塑/日丰/南亚 | DN75 | 6 | 0 | 1 | 7 | 只 | 17.32 | 103.92 | 0 | 17.32 | 121.24
260 | ▲ | UPVC排水管90°弯头 | 五金材料 | 联塑/日丰/南亚 | DN90 | 6 | 0 | 1 | 7 | 只 | 18.23 | 109.38 | 0 | 18.23 | 127.61
261 | ▲ | UPVC排水管90°弯头 | 五金材料 | 联塑/日丰/南亚 | DN110 | 6 | 0 | 1 | 7 | 只 | 30.08 | 180.48 | 0 | 30.08 | 210.56
262 | ▲ | UPVC排水管90°弯头 | 五金材料 | 联塑/日丰/南亚 | DN160 | 4 | 0 | 1 | 5 | 只 | 78.39 | 313.56 | 0 | 78.39 | 391.95
263 | ▲ | UPVC排水管90°弯头 | 五金材料 | 联塑/日丰/南亚 | DN200 | 4 | 0 | 1 | 5 | 只 | 151.31 | 605.24 | 0 | 151.31 | 756.55
264 | ▲ | UPVC排水管90°弯头 | 五金材料 | 联塑/日丰/南亚 | DN225 | 4 | 0 | 1 | 5 | 只 | 203.27 | 813.08 | 0 | 203.27 | 1016.35
265 | ▲ | UPVC排水管90°弯头 | 五金材料 | 联塑/日丰/南亚 | DN250 | 4 | 0 | 1 | 5 | 只 | 219.67 | 878.68 | 0 | 219.67 | 1098.35
266 | ▲ | UPVC排水管带检查口90°弯头 | 五金材料 | 联塑/日丰/南亚 | DN32 | 12 | 0 | 1 | 13 | 只 | 7.23 | 86.76 | 0 | 7.23 | 93.99
267 | ▲ | UPVC排水管带检查口90°弯头 | 五金材料 | 联塑/日丰/南亚 | DN40 | 12 | 0 | 1 | 13 | 只 | 7.23 | 86.76 | 0 | 7.23 | 93.99
268 | ▲ | UPVC排水管带检查口90°弯头 | 五金材料 | 联塑/日丰/南亚 | DN50 | 12 | 0 | 1 | 13 | 只 | 7.23 | 86.76 | 0 | 7.23 | 93.99
269 | ▲ | UPVC排水管带检查口90°弯头 | 五金材料 | 联塑/日丰/南亚 | DN63 | 6 | 0 | 1 | 7 | 只 | 9.94 | 59.64 | 0 | 9.94 | 69.58
270 | ▲ | UPVC排水管带检查口90°弯头 | 五金材料 | 联塑/日丰/南亚 | DN75 | 6 | 0 | 1 | 7 | 只 | 10.84 | 65.04 | 0 | 10.84 | 75.88
271 | ▲ | UPVC排水管带检查口90°弯头 | 五金材料 | 联塑/日丰/南亚 | DN90 | 6 | 0 | 1 | 7 | 只 | 17.16 | 102.96 | 0 | 17.16 | 120.12
272 | ▲ | UPVC排水管带检查口90°弯头 | 五金材料 | 联塑/日丰/南亚 | DN110 | 6 | 0 | 1 | 7 | 只 | 19.88 | 119.28 | 0 | 19.88 | 139.16
273 | ▲ | UPVC排水管带检查口90°弯头 | 五金材料 | 联塑/日丰/南亚 | DN160 | 4 | 0 | 1 | 5 | 只 | 45.18 | 180.72 | 0 | 45.18 | 225.9
274 | ▲ | UPVC排水管带检查口90°弯头 | 五金材料 | 联塑/日丰/南亚 | DN200 | 4 | 0 | 1 | 5 | 只 | 93.06 | 372.24 | 0 | 93.06 | 465.3
275 | ▲ | UPVC排水管带检查口90°弯头 | 五金材料 | 联塑/日丰/南亚 | DN225 | 4 | 0 | 1 | 5 | 只 | 140.04 | 560.16 | 0 | 140.04 | 700.2
276 | ▲ | UPVC排水管带检查口90°弯头 | 五金材料 | 联塑/日丰/南亚 | DN250 | 4 | 0 | 1 | 5 | 只 | 158.11 | 632.44 | 0 | 158.11 | 790.55
277 | ▲ | UPVC排水管45°弯头 | 五金材料 | 联塑/日丰/南亚 | DN32 | 6 | 0 | 1 | 7 | 只 | 2.71 | 16.26 | 0 | 2.71 | 18.97
278 | ▲ | UPVC排水管45°弯头 | 五金材料 | 联塑/日丰/南亚 | DN40 | 6 | 0 | 1 | 7 | 只 | 2.71 | 16.26 | 0 | 2.71 | 18.97
279 | ▲ | UPVC排水管45°弯头 | 五金材料 | 联塑/日丰/南亚 | DN50 | 6 | 0 | 1 | 7 | 只 | 4.51 | 27.06 | 0 | 4.51 | 31.57
280 | ▲ | UPVC排水管45°弯头 | 五金材料 | 联塑/日丰/南亚 | DN63 | 4 | 0 | 1 | 5 | 只 | 7.23 | 28.92 | 0 | 7.23 | 36.15
281 | ▲ | UPVC排水管45°弯头 | 五金材料 | 联塑/日丰/南亚 | DN75 | 4 | 0 | 1 | 5 | 只 | 9.94 | 39.76 | 0 | 9.94 | 49.7
282 | ▲ | UPVC排水管45°弯头 | 五金材料 | 联塑/日丰/南亚 | DN90 | 4 | 0 | 1 | 5 | 只 | 17.16 | 68.64 | 0 | 17.16 | 85.8
283 | ▲ | UPVC排水管45°弯头 | 五金材料 | 联塑/日丰/南亚 | DN110 | 4 | 0 | 1 | 5 | 只 | 22.58 | 90.32 | 0 | 22.58 | 112.9
284 | ▲ | UPVC排水管45°弯头 | 五金材料 | 联塑/日丰/南亚 | DN160 | 4 | 0 | 1 | 5 | 只 | 59.63 | 238.52 | 0 | 59.63 | 298.15
285 | ▲ | UPVC排水管45°弯头 | 五金材料 | 联塑/日丰/南亚 | DN200 | 3 | 0 | 1 | 4 | 只 | 112.94 | 338.82 | 0 | 112.94 | 451.76
286 | ▲ | UPVC排水管45°弯头 | 五金材料 | 联塑/日丰/南亚 | DN225 | 3 | 0 | 1 | 4 | 只 | 154.5 | 463.5 | 0 | 154.5 | 618
287 | ▲ | UPVC排水管45°弯头 | 五金材料 | 联塑/日丰/南亚 | DN250 | 3 | 0 | 1 | 4 | 只 | 162.63 | 487.89 | 0 | 162.63 | 650.52
288 | ▲ | UPVC排水管正三通 | 五金材料 | 联塑/日丰/南亚 | DN32 | 24 | 0 | 1 | 25 | 只 | 2.71 | 65.04 | 0 | 2.71 | 67.75
289 | ▲ | UPVC排水管正三通 | 五金材料 | 联塑/日丰/南亚 | DN40 | 24 | 0 | 1 | 25 | 只 | 4.51 | 108.24 | 0 | 4.51 | 112.75
290 | ▲ | UPVC排水管正三通 | 五金材料 | 联塑/日丰/南亚 | DN50 | 24 | 0 | 1 | 25 | 只 | 7.23 | 173.52 | 0 | 7.23 | 180.75
291 | ▲ | UPVC排水管正三通 | 五金材料 | 联塑/日丰/南亚 | DN63 | 24 | 0 | 1 | 25 | 只 | 13.55 | 325.2 | 0 | 13.55 | 338.75
292 | ▲ | UPVC排水管正三通 | 五金材料 | 联塑/日丰/南亚 | DN75 | 24 | 0 | 1 | 25 | 只 | 20.78 | 498.72 | 0 | 20.78 | 519.5
293 | ▲ | UPVC排水管正三通 | 五金材料 | 联塑/日丰/南亚 | DN90 | 24 | 0 | 1 | 25 | 只 | 29.81 | 715.44 | 0 | 29.81 | 745.25
294 | ▲ | UPVC排水管正三通 | 五金材料 | 联塑/日丰/南亚 | DN110 | 24 | 0 | 1 | 25 | 只 | 49.69 | 1192.56 | 0 | 49.69 | 1242.25
295 | ▲ | UPVC排水管正三通 | 五金材料 | 联塑/日丰/南亚 | DN160 | 9 | 0 | 1 | 10 | 只 | 135.52 | 1219.68 | 0 | 135.52 | 1355.2
296 | ▲ | UPVC排水管正三通 | 五金材料 | 联塑/日丰/南亚 | DN200 | 9 | 0 | 1 | 10 | 只 | 209.61 | 1886.49 | 0 | 209.61 | 2096.1
297 | ▲ | UPVC排水管正三通 | 五金材料 | 联塑/日丰/南亚 | DN225 | 9 | 0 | 1 | 10 | 只 | 291.83 | 2626.47 | 0 | 291.83 | 2918.3
298 | ▲ | UPVC排水管正三通 | 五金材料 | 联塑/日丰/南亚 | DN250 | 9 | 0 | 1 | 10 | 只 | 308.09 | 2772.81 | 0 | 308.09 | 3080.9
299 | ▲ | UPVC排水管异径三通 | 五金材料 | 联塑/日丰/南亚 | DN40转DN32 | 12 | 0 | 1 | 13 | 只 | 4.51 | 54.12 | 0 | 4.51 | 58.63
300 | ▲ | UPVC排水管异径三通 | 五金材料 | 联塑/日丰/南亚 | DN50转DN40 | 12 | 0 | 1 | 13 | 只 | 7.23 | 86.76 | 0 | 7.23 | 93.99
301 | ▲ | UPVC排水管异径三通 | 五金材料 | 联塑/日丰/南亚 | DN50转DN32 | 12 | 0 | 1 | 13 | 只 | 6.32 | 75.84 | 0 | 6.32 | 82.16
302 | ▲ | UPVC排水管异径三通 | 五金材料 | 联塑/日丰/南亚 | DN63转DN50 | 12 | 0 | 1 | 13 | 只 | 12.65 | 151.8 | 0 | 12.65 | 164.45
303 | ▲ | UPVC排水管异径三通 | 五金材料 | 联塑/日丰/南亚 | DN75转DN63 | 12 | 0 | 1 | 13 | 只 | 22.58 | 270.96 | 0 | 22.58 | 293.54
304 | ▲ | UPVC排水管异径三通 | 五金材料 | 联塑/日丰/南亚 | DN90转DN75 | 12 | 0 | 1 | 13 | 只 | 27.11 | 325.32 | 0 | 27.11 | 352.43
305 | ▲ | UPVC排水管异径接头 | 五金材料 | 联塑/日丰/南亚 | DN40转DN32 | 12 | 0 | 1 | 13 | 只 | 2.71 | 32.52 | 0 | 2.71 | 35.23
306 | ▲ | UPVC排水管异径接头 | 五金材料 | 联塑/日丰/南亚 | DN50转DN40 | 12 | 0 | 1 | 13 | 只 | 3.61 | 43.32 | 0 | 3.61 | 46.93
307 | ▲ | UPVC排水管异径接头 | 五金材料 | 联塑/日丰/南亚 | DN63转DN50 | 12 | 0 | 1 | 13 | 只 | 5.42 | 65.04 | 0 | 5.42 | 70.46
308 | ▲ | UPVC排水管异径接头 | 五金材料 | 联塑/日丰/南亚 | DN75转DN63 | 12 | 0 | 1 | 13 | 只 | 6.32 | 75.84 | 0 | 6.32 | 82.16
309 | ▲ | UPVC排水管异径接头 | 五金材料 | 联塑/日丰/南亚 | DN90转DN75 | 12 | 0 | 1 | 13 | 只 | 9.04 | 108.48 | 0 | 9.04 | 117.52
310 | ▲ | UPVC排水管异径接头 | 五金材料 | 联塑/日丰/南亚 | DN110转DN90 | 12 | 0 | 1 | 13 | 只 | 17.16 | 205.92 | 0 | 17.16 | 223.08
311 | ▲ | UPVC排水管异径接头 | 五金材料 | 联塑/日丰/南亚 | DN160转DN110 | 6 | 0 | 1 | 7 | 只 | 43.37 | 260.22 | 0 | 43.37 | 303.59
312 | ▲ | UPVC排水管异径接头 | 五金材料 | 联塑/日丰/南亚 | DN200转DN160 | 6 | 0 | 1 | 7 | 只 | 86.74 | 520.44 | 0 | 86.74 | 607.18
313 | ▲ | HDPE管 | 五金材料 | 联塑/日丰/南亚 | DN20,PN16 | 180 | 0 | 5 | 185 | 米 | 6.32 | 1137.6 | 0 | 31.6 | 1169.2
314 | ▲ | HDPE管 | 五金材料 | 联塑/日丰/南亚 | DN25,PN16 | 180 | 0 | 5 | 185 | 米 | 7.23 | 1301.4 | 0 | 36.15 | 1337.55
315 | ▲ | HDPE管 | 五金材料 | 联塑/日丰/南亚 | DN32,PN16 | 180 | 0 | 5 | 185 | 米 | 10.88 | 1958.4 | 0 | 54.4 | 2012.8
316 | ▲ | HDPE管 | 五金材料 | 联塑/日丰/南亚 | DN40,PN16 | 180 | 0 | 5 | 185 | 米 | 17.32 | 3117.6 | 0 | 86.6 | 3204.2
317 | ▲ | HDPE管 | 五金材料 | 联塑/日丰/南亚 | DN50,PN16 | 180 | 0 | 5 | 185 | 米 | 21.3 | 3834 | 0 | 106.5 | 3940.5
318 | ▲ | HDPE管 | 五金材料 | 联塑/日丰/南亚 | DN63,PN16 | 60 | 0 | 5 | 65 | 米 | 38.85 | 2331 | 0 | 194.25 | 2525.25
319 | ▲ | HDPE管 | 五金材料 | 联塑/日丰/南亚 | DN75,PN16 | 60 | 0 | 5 | 65 | 米 | 54.21 | 3252.6 | 0 | 271.05 | 3523.65
320 | ▲ | HDPE管 | 五金材料 | 联塑/日丰/南亚 | DN90,PN16 | 60 | 0 | 5 | 65 | 米 | 74.99 | 4499.4 | 0 | 374.95 | 4874.35
321 | ▲ | HDPE管 | 五金材料 | 联塑/日丰/南亚 | DN110,PN16 | 60 | 0 | 5 | 65 | 米 | 115.65 | 6939 | 0 | 578.25 | 7517.25
322 | ▲ | HDPE管 | 五金材料 | 联塑/日丰/南亚 | DN125,PN16 | 48 | 0 | 5 | 53 | 米 | 125.53 | 6025.44 | 0 | 627.65 | 6653.09
323 | ▲ | HDPE管 | 五金材料 | 联塑/日丰/南亚 | DN140,PN16 | 48 | 0 | 5 | 53 | 米 | 112.94 | 5421.12 | 0 | 564.7 | 5985.82
324 | ▲ | HDPE管 | 五金材料 | 联塑/日丰/南亚 | DN160,PN16 | 48 | 0 | 5 | 53 | 米 | 241.23 | 11579.04 | 0 | 1206.15 | 12785.19
325 | ▲ | HDPE管 | 五金材料 | 联塑/日丰/南亚 | DN200,PN16 | 48 | 0 | 5 | 53 | 米 | 362.31 | 17390.88 | 0 | 1811.55 | 19202.43
326 | ▲ | HDPE管 | 五金材料 | 联塑/日丰/南亚 | DN225,PN16 | 12 | 0 | 5 | 17 | 米 | 512.29 | 6147.48 | 0 | 2561.45 | 8708.93
327 | ▲ | HDPE管 | 五金材料 | 联塑/日丰/南亚 | DN250,PN16 | 12 | 0 | 5 | 17 | 米 | 581.85 | 6982.2 | 0 | 2909.25 | 9891.45
328 | ▲ | HDPE直接 | 五金材料 | 联塑/日丰/南亚 | DN20,PN16 | 18 | 0 | 1 | 19 | 只 | 0.91 | 16.38 | 0 | 0.91 | 17.29
329 | ▲ | HDPE直接 | 五金材料 | 联塑/日丰/南亚 | DN25,PN16 | 18 | 0 | 1 | 19 | 只 | 0.91 | 16.38 | 0 | 0.91 | 17.29
330 | ▲ | HDPE直接 | 五金材料 | 联塑/日丰/南亚 | DN32,PN16 | 18 | 0 | 1 | 19 | 只 | 1.81 | 32.58 | 0 | 1.81 | 34.39
331 | ▲ | HDPE直接 | 五金材料 | 联塑/日丰/南亚 | DN40,PN16 | 18 | 0 | 1 | 19 | 只 | 2.71 | 48.78 | 0 | 2.71 | 51.49
332 | ▲ | HDPE直接 | 五金材料 | 联塑/日丰/南亚 | DN50,PN16 | 18 | 0 | 1 | 19 | 只 | 2.71 | 48.78 | 0 | 2.71 | 51.49
333 | ▲ | HDPE直接 | 五金材料 | 联塑/日丰/南亚 | DN63,PN16 | 9 | 0 | 1 | 10 | 只 | 5.42 | 48.78 | 0 | 5.42 | 54.2
334 | ▲ | HDPE直接 | 五金材料 | 联塑/日丰/南亚 | DN75,PN16 | 9 | 0 | 1 | 10 | 只 | 7.23 | 65.07 | 0 | 7.23 | 72.3
335 | ▲ | HDPE直接 | 五金材料 | 联塑/日丰/南亚 | DN90,PN16 | 9 | 0 | 1 | 10 | 只 | 11.74 | 105.66 | 0 | 11.74 | 117.4
336 | ▲ | HDPE直接 | 五金材料 | 联塑/日丰/南亚 | DN110,PN16 | 9 | 0 | 1 | 10 | 只 | 20.78 | 187.02 | 0 | 20.78 | 207.8
337 | ▲ | HDPE直接 | 五金材料 | 联塑/日丰/南亚 | DN125,PN16 | 3 | 0 | 1 | 4 | 只 | 66.86 | 200.58 | 0 | 66.86 | 267.44
338 | ▲ | HDPE直接 | 五金材料 | 联塑/日丰/南亚 | DN140,PN16 | 3 | 0 | 1 | 4 | 只 | 96.67 | 290.01 | 0 | 96.67 | 386.68
339 | ▲ | HDPE直接 | 五金材料 | 联塑/日丰/南亚 | DN160,PN16 | 3 | 0 | 1 | 4 | 只 | 105.71 | 317.13 | 0 | 105.71 | 422.84
340 | ▲ | HDPE直接 | 五金材料 | 联塑/日丰/南亚 | DN200,PN16 | 3 | 0 | 1 | 4 | 只 | 168.96 | 506.88 | 0 | 168.96 | 675.84
341 | ▲ | HDPE直接 | 五金材料 | 联塑/日丰/南亚 | DN225,PN16 | 3 | 0 | 1 | 4 | 只 | 210.51 | 631.53 | 0 | 210.51 | 842.04
342 | ▲ | HDPE直接 | 五金材料 | 联塑/日丰/南亚 | DN250,PN16 | 3 | 0 | 1 | 4 | 只 | 257.5 | 772.5 | 0 | 257.5 | 1030
343 | ▲ | HDPE 90°弯头 | 五金材料 | 联塑/日丰/南亚 | DN20,PN16 | 18 | 0 | 1 | 19 | 只 | 0.91 | 16.38 | 0 | 0.91 | 17.29
344 | ▲ | HDPE 90°弯头 | 五金材料 | 联塑/日丰/南亚 | DN25,PN16 | 18 | 0 | 1 | 19 | 只 | 1.81 | 32.58 | 0 | 1.81 | 34.39
345 | ▲ | HDPE 90°弯头 | 五金材料 | 联塑/日丰/南亚 | DN32,PN16 | 18 | 0 | 1 | 19 | 只 | 2.71 | 48.78 | 0 | 2.71 | 51.49
346 | ▲ | HDPE 90°弯头 | 五金材料 | 联塑/日丰/南亚 | DN40,PN16 | 18 | 0 | 1 | 19 | 只 | 4.51 | 81.18 | 0 | 4.51 | 85.69
347 | ▲ | HDPE 90°弯头 | 五金材料 | 联塑/日丰/南亚 | DN50,PN16 | 18 | 0 | 1 | 19 | 只 | 8.13 | 146.34 | 0 | 8.13 | 154.47
348 | ▲ | HDPE 90°弯头 | 五金材料 | 联塑/日丰/南亚 | DN63,PN16 | 18 | 0 | 1 | 19 | 只 | 10.84 | 195.12 | 0 | 10.84 | 205.96
349 | ▲ | HDPE 90°弯头 | 五金材料 | 联塑/日丰/南亚 | DN75,PN16 | 6 | 0 | 1 | 7 | 只 | 17.16 | 102.96 | 0 | 17.16 | 120.12
350 | ▲ | HDPE 90°弯头 | 五金材料 | 联塑/日丰/南亚 | DN90,PN16 | 6 | 0 | 1 | 7 | 只 | 28.01 | 168.06 | 0 | 28.01 | 196.07
351 | ▲ | HDPE 90°弯头 | 五金材料 | 联塑/日丰/南亚 | DN110,PN16 | 6 | 0 | 1 | 7 | 只 | 45.18 | 271.08 | 0 | 45.18 | 316.26
352 | ▲ | HDPE 90°弯头 | 五金材料 | 联塑/日丰/南亚 | DN125,PN16 | 3 | 0 | 1 | 4 | 只 | 105.71 | 317.13 | 0 | 105.71 | 422.84
353 | ▲ | HDPE 90°弯头 | 五金材料 | 联塑/日丰/南亚 | DN140,PN16 | 3 | 0 | 1 | 4 | 只 | 138.24 | 414.72 | 0 | 138.24 | 552.96
354 | ▲ | HDPE 90°弯头 | 五金材料 | 联塑/日丰/南亚 | DN160,PN16 | 6 | 0 | 1 | 7 | 只 | 174.38 | 1046.28 | 0 | 174.38 | 1220.66
355 | ▲ | HDPE 90°弯头 | 五金材料 | 联塑/日丰/南亚 | DN200,PN16 | 6 | 0 | 1 | 7 | 只 | 284.6 | 1707.6 | 0 | 284.6 | 1992.2
356 | ▲ | HDPE 90°弯头 | 五金材料 | 联塑/日丰/南亚 | DN225,PN16 | 3 | 0 | 1 | 4 | 只 | 514.09 | 1542.27 | 0 | 514.09 | 2056.36
357 | ▲ | HDPE 90°弯头 | 五金材料 | 联塑/日丰/南亚 | DN250,PN16 | 3 | 0 | 1 | 4 | 只 | 645.1 | 1935.3 | 0 | 645.1 | 2580.4
358 | ▲ | HDPE 45°弯头 | 五金材料 | 联塑/日丰/南亚 | DN20,PN16 | 6 | 0 | 1 | 7 | 只 | 0.91 | 5.46 | 0 | 0.91 | 6.37
359 | ▲ | HDPE 45°弯头 | 五金材料 | 联塑/日丰/南亚 | DN25,PN16 | 6 | 0 | 1 | 7 | 只 | 0.91 | 5.46 | 0 | 0.91 | 6.37
360 | ▲ | HDPE 45°弯头 | 五金材料 | 联塑/日丰/南亚 | DN32,PN16 | 6 | 0 | 1 | 7 | 只 | 1.81 | 10.86 | 0 | 1.81 | 12.67
361 | ▲ | HDPE 45°弯头 | 五金材料 | 联塑/日丰/南亚 | DN40,PN16 | 6 | 0 | 1 | 7 | 只 | 2.71 | 16.26 | 0 | 2.71 | 18.97
362 | ▲ | HDPE 45°弯头 | 五金材料 | 联塑/日丰/南亚 | DN50,PN16 | 6 | 0 | 1 | 7 | 只 | 4.51 | 27.06 | 0 | 4.51 | 31.57
363 | ▲ | HDPE 45°弯头 | 五金材料 | 联塑/日丰/南亚 | DN63,PN16 | 3 | 0 | 1 | 4 | 只 | 7.23 | 21.69 | 0 | 7.23 | 28.92
364 | ▲ | HDPE 45°弯头 | 五金材料 | 联塑/日丰/南亚 | DN75,PN16 | 3 | 0 | 1 | 4 | 只 | 15.36 | 46.08 | 0 | 15.36 | 61.44
365 | ▲ | HDPE 45°弯头 | 五金材料 | 联塑/日丰/南亚 | DN90,PN16 | 3 | 0 | 1 | 4 | 只 | 17.16 | 51.48 | 0 | 17.16 | 68.64
366 | ▲ | HDPE 45°弯头 | 五金材料 | 联塑/日丰/南亚 | DN110,PN16 | 3 | 0 | 1 | 4 | 只 | 32.53 | 97.59 | 0 | 32.53 | 130.12
367 | ▲ | HDPE 45°弯头 | 五金材料 | 联塑/日丰/南亚 | DN125,PN16 | 2 | 0 | 1 | 3 | 只 | 67.76 | 135.52 | 0 | 67.76 | 203.28
368 | ▲ | HDPE 45°弯头 | 五金材料 | 联塑/日丰/南亚 | DN140,PN16 | 2 | 0 | 1 | 3 | 只 | 84.93 | 169.86 | 0 | 84.93 | 254.79
369 | ▲ | HDPE 45°弯头 | 五金材料 | 联塑/日丰/南亚 | DN160,PN16 | 2 | 0 | 1 | 3 | 只 | 167.15 | 334.3 | 0 | 167.15 | 501.45
370 | ▲ | HDPE 45°弯头 | 五金材料 | 联塑/日丰/南亚 | DN200,PN16 | 2 | 0 | 1 | 3 | 只 | 271.05 | 542.1 | 0 | 271.05 | 813.15
371 | ▲ | HDPE 45°弯头 | 五金材料 | 联塑/日丰/南亚 | DN225,PN16 | 2 | 0 | 1 | 3 | 只 | 327.97 | 655.94 | 0 | 327.97 | 983.91
372 | ▲ | HDPE 45°弯头 | 五金材料 | 联塑/日丰/南亚 | DN250,PN16 | 2 | 0 | 1 | 3 | 只 | 428.26 | 856.52 | 0 | 428.26 | 1284.78
373 | ▲ | HDPE正三通 | 五金材料 | 联塑/日丰/南亚 | DN20,PN16 | 6 | 0 | 1 | 7 | 只 | 1.81 | 10.86 | 0 | 1.81 | 12.67
374 | ▲ | HDPE正三通 | 五金材料 | 联塑/日丰/南亚 | DN25,PN16 | 6 | 0 | 1 | 7 | 只 | 1.81 | 10.86 | 0 | 1.81 | 12.67
375 | ▲ | HDPE正三通 | 五金材料 | 联塑/日丰/南亚 | DN32,PN16 | 6 | 0 | 1 | 7 | 只 | 2.71 | 16.26 | 0 | 2.71 | 18.97
376 | ▲ | HDPE正三通 | 五金材料 | 联塑/日丰/南亚 | DN40,PN16 | 6 | 0 | 1 | 7 | 只 | 4.51 | 27.06 | 0 | 4.51 | 31.57
377 | ▲ | HDPE正三通 | 五金材料 | 联塑/日丰/南亚 | DN50,PN16 | 6 | 0 | 1 | 7 | 只 | 7.23 | 43.38 | 0 | 7.23 | 50.61
378 | ▲ | HDPE正三通 | 五金材料 | 联塑/日丰/南亚 | DN63,PN16 | 6 | 0 | 1 | 7 | 只 | 12.65 | 75.9 | 0 | 12.65 | 88.55
379 | ▲ | HDPE正三通 | 五金材料 | 联塑/日丰/南亚 | DN75,PN16 | 6 | 0 | 1 | 7 | 只 | 20.78 | 124.68 | 0 | 20.78 | 145.46
380 | ▲ | HDPE正三通 | 五金材料 | 联塑/日丰/南亚 | DN90,PN16 | 6 | 0 | 1 | 7 | 只 | 33.43 | 200.58 | 0 | 33.43 | 234.01
381 | ▲ | HDPE正三通 | 五金材料 | 联塑/日丰/南亚 | DN110,PN16 | 4 | 0 | 1 | 5 | 只 | 54.21 | 216.84 | 0 | 54.21 | 271.05
382 | ▲ | HDPE正三通 | 五金材料 | 联塑/日丰/南亚 | DN125,PN16 | 2 | 0 | 1 | 3 | 只 | 112.94 | 225.88 | 0 | 112.94 | 338.82
383 | ▲ | HDPE正三通 | 五金材料 | 联塑/日丰/南亚 | DN140,PN16 | 2 | 0 | 1 | 3 | 只 | 133.72 | 267.44 | 0 | 133.72 | 401.16
384 | ▲ | HDPE正三通 | 五金材料 | 联塑/日丰/南亚 | DN160,PN16 | 3 | 0 | 1 | 4 | 只 | 182.51 | 547.53 | 0 | 182.51 | 730.04
385 | ▲ | HDPE正三通 | 五金材料 | 联塑/日丰/南亚 | DN200,PN16 | 3 | 0 | 1 | 4 | 只 | 343.33 | 1029.99 | 0 | 343.33 | 1373.32
386 | ▲ | HDPE正三通 | 五金材料 | 联塑/日丰/南亚 | DN225,PN16 | 2 | 0 | 1 | 3 | 只 | 477.05 | 954.1 | 0 | 477.05 | 1431.15
387 | ▲ | HDPE正三通 | 五金材料 | 联塑/日丰/南亚 | DN250,PN16 | 3 | 0 | 1 | 4 | 只 | 706.54 | 2119.62 | 0 | 706.54 | 2826.16
388 | ▲ | HDPE异径三通 | 五金材料 | 联塑/日丰/南亚 | DN32转DN20，PN16 | 3 | 0 | 1 | 4 | 只 | 2.71 | 8.13 | 0 | 2.71 | 10.84
389 | ▲ | HDPE异径三通 | 五金材料 | 联塑/日丰/南亚 | DN40转DN20，PN16 | 3 | 0 | 1 | 4 | 只 | 3.61 | 10.83 | 0 | 3.61 | 14.44
390 | ▲ | HDPE异径三通 | 五金材料 | 联塑/日丰/南亚 | DN40转DN32，PN17 | 3 | 0 | 1 | 4 | 只 | 4.51 | 13.53 | 0 | 4.51 | 18.04
391 | ▲ | HDPE异径三通 | 五金材料 | 联塑/日丰/南亚 | DN50转DN40，PN16 | 3 | 0 | 1 | 4 | 只 | 6.32 | 18.96 | 0 | 6.32 | 25.28
392 | ▲ | HDPE异径三通 | 五金材料 | 联塑/日丰/南亚 | DN50转DN32，PN16 | 3 | 0 | 1 | 4 | 只 | 6.32 | 18.96 | 0 | 6.32 | 25.28
393 | ▲ | HDPE异径三通 | 五金材料 | 联塑/日丰/南亚 | DN63转DN50，PN16 | 3 | 0 | 1 | 4 | 只 | 11.74 | 35.22 | 0 | 11.74 | 46.96
394 | ▲ | HDPE异径三通 | 五金材料 | 联塑/日丰/南亚 | DN75转DN65，PN16 | 3 | 0 | 1 | 4 | 只 | 19.88 | 59.64 | 0 | 19.88 | 79.52
395 | ▲ | HDPE异径三通 | 五金材料 | 联塑/日丰/南亚 | DN90转DN75，PN16 | 3 | 0 | 1 | 4 | 只 | 31.62 | 94.86 | 0 | 31.62 | 126.48
396 | ▲ | HDPE异径三通 | 五金材料 | 联塑/日丰/南亚 | DN110转DN90，PN16 | 3 | 0 | 1 | 4 | 只 | 77.7 | 233.1 | 0 | 77.7 | 310.8
397 | ▲ | HDPE异径三通 | 五金材料 | 联塑/日丰/南亚 | DN125转DN110，PN16 | 2 | 0 | 1 | 3 | 只 | 79.51 | 159.02 | 0 | 79.51 | 238.53
398 | ▲ | HDPE异径三通 | 五金材料 | 联塑/日丰/南亚 | DN140转DN125，PN16 | 2 | 0 | 1 | 3 | 只 | 96.67 | 193.34 | 0 | 96.67 | 290.01
399 | ▲ | HDPE异径三通 | 五金材料 | 联塑/日丰/南亚 | DN160转DN140，PN16 | 2 | 0 | 1 | 3 | 只 | 180.7 | 361.4 | 0 | 180.7 | 542.1
400 | ▲ | HDPE异径接头 | 五金材料 | 联塑/日丰/南亚 | DN32转DN20，PN16 | 3 | 0 | 1 | 4 | 只 | 1.79 | 5.37 | 0 | 1.79 | 7.16
401 | ▲ | HDPE异径接头 | 五金材料 | 联塑/日丰/南亚 | DN40转DN32，PN16 | 3 | 0 | 1 | 4 | 只 | 2.71 | 8.13 | 0 | 2.71 | 10.84
402 | ▲ | HDPE异径接头 | 五金材料 | 联塑/日丰/南亚 | DN50转DN40，PN16 | 3 | 0 | 1 | 4 | 只 | 3.61 | 10.83 | 0 | 3.61 | 14.44
403 | ▲ | HDPE异径接头 | 五金材料 | 联塑/日丰/南亚 | DN63转DN50，PN16 | 3 | 0 | 1 | 4 | 只 | 6.32 | 18.96 | 0 | 6.32 | 25.28
404 | ▲ | HDPE异径接头 | 五金材料 | 联塑/日丰/南亚 | DN75转DN63，PN16 | 3 | 0 | 1 | 4 | 只 | 9.04 | 27.12 | 0 | 9.04 | 36.16
405 | ▲ | HDPE异径接头 | 五金材料 | 联塑/日丰/南亚 | DN90转DN75，PN16 | 3 | 0 | 1 | 4 | 只 | 11.74 | 35.22 | 0 | 11.74 | 46.96
406 | ▲ | HDPE异径接头 | 五金材料 | 联塑/日丰/南亚 | DN110转DN90，PN16 | 3 | 0 | 1 | 4 | 只 | 28.91 | 86.73 | 0 | 28.91 | 115.64
407 | ▲ | HDPE异径接头 | 五金材料 | 联塑/日丰/南亚 | DN125转DN110，PN16 | 2 | 0 | 1 | 3 | 只 | 42.46 | 84.92 | 0 | 42.46 | 127.38
408 | ▲ | HDPE异径接头 | 五金材料 | 联塑/日丰/南亚 | DN140转DN125，PN16 | 2 | 0 | 1 | 3 | 只 | 63.25 | 126.5 | 0 | 63.25 | 189.75
409 | ▲ | HDPE异径接头 | 五金材料 | 联塑/日丰/南亚 | DN160转DN140，PN16 | 2 | 0 | 1 | 3 | 只 | 95.77 | 191.54 | 0 | 95.77 | 287.31
410 | ▲ | HDPE异径接头 | 五金材料 | 联塑/日丰/南亚 | DN200转DN160，PN16 | 3 | 0 | 1 | 4 | 只 | 140.04 | 420.12 | 0 | 140.04 | 560.16
411 | ▲ | HDPE异径接头 | 五金材料 | 联塑/日丰/南亚 | DN225转DN200，PN16 | 2 | 0 | 1 | 3 | 只 | 160.82 | 321.64 | 0 | 160.82 | 482.46
412 | ▲ | HDPE异径接头 | 五金材料 | 联塑/日丰/南亚 | DN250转DN225，PN16 | 2 | 0 | 1 | 3 | 只 | 223.16 | 446.32 | 0 | 223.16 | 669.48
413 | ▲ | HDPE带法兰接头 | 五金材料 | 联塑/日丰/南亚 | DN32,PN16 | 6 | 0 | 1 | 7 | 只 | 21.68 | 130.08 | 0 | 21.68 | 151.76
414 | ▲ | HDPE带法兰接头 | 五金材料 | 联塑/日丰/南亚 | DN40,PN16 | 6 | 0 | 1 | 7 | 只 | 21.68 | 130.08 | 0 | 21.68 | 151.76
415 | ▲ | HDPE带法兰接头 | 五金材料 | 联塑/日丰/南亚 | DN50,PN16 | 6 | 0 | 1 | 7 | 只 | 34.33 | 205.98 | 0 | 34.33 | 240.31
416 | ▲ | HDPE带法兰接头 | 五金材料 | 联塑/日丰/南亚 | DN63,PN16 | 6 | 0 | 1 | 7 | 只 | 42.46 | 254.76 | 0 | 42.46 | 297.22
417 | ▲ | HDPE带法兰接头 | 五金材料 | 联塑/日丰/南亚 | DN75,PN16 | 6 | 0 | 1 | 7 | 只 | 68.67 | 412.02 | 0 | 68.67 | 480.69
418 | ▲ | HDPE带法兰接头 | 五金材料 | 联塑/日丰/南亚 | DN90,PN16 | 6 | 0 | 1 | 7 | 只 | 106.61 | 639.66 | 0 | 106.61 | 746.27
419 | ▲ | HDPE带法兰接头 | 五金材料 | 联塑/日丰/南亚 | DN110,PN16 | 6 | 0 | 1 | 7 | 只 | 134.62 | 807.72 | 0 | 134.62 | 942.34
420 | ▲ | HDPE带法兰接头 | 五金材料 | 联塑/日丰/南亚 | DN125，PN16 | 4 | 0 | 1 | 5 | 只 | 148.17 | 592.68 | 0 | 148.17 | 740.85
421 | ▲ | HDPE带法兰接头 | 五金材料 | 联塑/日丰/南亚 | DN140,PN16 | 4 | 0 | 1 | 5 | 只 | 172.57 | 690.28 | 0 | 172.57 | 862.85
422 | ▲ | HDPE带法兰接头 | 五金材料 | 联塑/日丰/南亚 | DN160,PN16 | 4 | 0 | 1 | 5 | 只 | 235.81 | 943.24 | 0 | 235.81 | 1179.05
423 | ▲ | HDPE带法兰接头 | 五金材料 | 联塑/日丰/南亚 | DN200,PN16 | 4 | 0 | 1 | 5 | 只 | 361.4 | 1445.6 | 0 | 361.4 | 1807
424 | ▲ | HDPE带法兰接头 | 五金材料 | 联塑/日丰/南亚 | DN225,PN16 | 4 | 0 | 1 | 5 | 只 | 374.96 | 1499.84 | 0 | 374.96 | 1874.8
425 | ▲ | HDPE带法兰接头 | 五金材料 | 联塑/日丰/南亚 | DN250,PN16 | 4 | 0 | 1 | 5 | 只 | 511.38 | 2045.52 | 0 | 511.38 | 2556.9
426 | ▲ | HDPE单外丝接头 | 五金材料 | 联塑/日丰/南亚 | DN20,PN16 | 6 | 0 | 1 | 7 | 只 | 11.74 | 70.44 | 0 | 11.74 | 82.18
427 | ▲ | HDPE单外丝接头 | 五金材料 | 联塑/日丰/南亚 | DN25,PN16 | 6 | 0 | 1 | 7 | 只 | 15.36 | 92.16 | 0 | 15.36 | 107.52
428 | ▲ | HDPE单外丝接头 | 五金材料 | 联塑/日丰/南亚 | DN32,PN16 | 6 | 0 | 1 | 7 | 只 | 28.01 | 168.06 | 0 | 28.01 | 196.07
429 | ▲ | HDPE单外丝接头 | 五金材料 | 联塑/日丰/南亚 | DN40,PN16 | 6 | 0 | 1 | 7 | 只 | 59.63 | 357.78 | 0 | 59.63 | 417.41
430 | ▲ | HDPE单外丝接头 | 五金材料 | 联塑/日丰/南亚 | DN50,PN16 | 6 | 0 | 1 | 7 | 只 | 77.7 | 466.2 | 0 | 77.7 | 543.9
431 | ▲ | HDPE单外丝接头 | 五金材料 | 联塑/日丰/南亚 | DN63,PN16 | 6 | 0 | 1 | 7 | 只 | 107.52 | 645.12 | 0 | 107.52 | 752.64
432 | ▲ | HDPE单外丝接头 | 五金材料 | 联塑/日丰/南亚 | DN75,PN16 | 6 | 0 | 1 | 7 | 只 | 115.65 | 693.9 | 0 | 115.65 | 809.55
433 | ▲ | HDPE单内丝接头 | 五金材料 | 联塑/日丰/南亚 | DN20,PN16 | 6 | 0 | 1 | 7 | 只 | 8.13 | 48.78 | 0 | 8.13 | 56.91
434 | ▲ | HDPE单内丝接头 | 五金材料 | 联塑/日丰/南亚 | DN25,PN16 | 6 | 0 | 1 | 7 | 只 | 11.74 | 70.44 | 0 | 11.74 | 82.18
435 | ▲ | HDPE单内丝接头 | 五金材料 | 联塑/日丰/南亚 | DN32,PN16 | 6 | 0 | 1 | 7 | 只 | 28.91 | 173.46 | 0 | 28.91 | 202.37
436 | ▲ | HDPE单内丝接头 | 五金材料 | 联塑/日丰/南亚 | DN40,PN16 | 6 | 0 | 1 | 7 | 只 | 52.4 | 314.4 | 0 | 52.4 | 366.8
437 | ▲ | HDPE单内丝接头 | 五金材料 | 联塑/日丰/南亚 | DN50,PN16 | 6 | 0 | 1 | 7 | 只 | 65.95 | 395.7 | 0 | 65.95 | 461.65
438 | ▲ | HDPE单内丝接头 | 五金材料 | 联塑/日丰/南亚 | DN63,PN16 | 6 | 0 | 1 | 7 | 只 | 96.67 | 580.02 | 0 | 96.67 | 676.69
439 | ▲ | HDPE单内丝接头 | 五金材料 | 联塑/日丰/南亚 | DN75,PN16 | 6 | 0 | 1 | 7 | 只 | 110.22 | 661.32 | 0 | 110.22 | 771.54
440 | ▲ | HDPE单外丝90°弯头 | 五金材料 | 联塑/日丰/南亚 | DN20,PN16 | 6 | 0 | 1 | 7 | 只 | 12.65 | 75.9 | 0 | 12.65 | 88.55
441 | ▲ | HDPE单外丝90°弯头 | 五金材料 | 联塑/日丰/南亚 | DN25,PN16 | 6 | 0 | 1 | 7 | 只 | 17.16 | 102.96 | 0 | 17.16 | 120.12
442 | ▲ | HDPE单外丝90°弯头 | 五金材料 | 联塑/日丰/南亚 | DN32,PN16 | 6 | 0 | 1 | 7 | 只 | 28.91 | 173.46 | 0 | 28.91 | 202.37
443 | ▲ | HDPE单外丝90°弯头 | 五金材料 | 联塑/日丰/南亚 | DN40,PN16 | 6 | 0 | 1 | 7 | 只 | 80.41 | 482.46 | 0 | 80.41 | 562.87
444 | ▲ | HDPE单外丝90°弯头 | 五金材料 | 联塑/日丰/南亚 | DN50,PN16 | 6 | 0 | 1 | 7 | 只 | 95.77 | 574.62 | 0 | 95.77 | 670.39
445 | ▲ | HDPE单外丝90°弯头 | 五金材料 | 联塑/日丰/南亚 | DN63,PN16 | 6 | 0 | 1 | 7 | 只 | 124.68 | 748.08 | 0 | 124.68 | 872.76
446 | ▲ | HDPE单外丝90°弯头 | 五金材料 | 联塑/日丰/南亚 | DN75,PN16 | 6 | 0 | 1 | 7 | 只 | 197.85 | 1187.1 | 0 | 197.85 | 1384.95
447 | ▲ | HDPE单内丝90°弯头 | 五金材料 | 联塑/日丰/南亚 | DN20,PN16 | 6 | 0 | 1 | 7 | 只 | 9.94 | 59.64 | 0 | 9.94 | 69.58
448 | ▲ | HDPE单内丝90°弯头 | 五金材料 | 联塑/日丰/南亚 | DN25,PN16 | 6 | 0 | 1 | 7 | 只 | 10.88 | 65.28 | 0 | 10.88 | 76.16
449 | ▲ | HDPE单内丝90°弯头 | 五金材料 | 联塑/日丰/南亚 | DN32,PN16 | 6 | 0 | 1 | 7 | 只 | 23.49 | 140.94 | 0 | 23.49 | 164.43
450 | ▲ | HDPE单内丝90°弯头 | 五金材料 | 联塑/日丰/南亚 | DN40,PN16 | 6 | 0 | 1 | 7 | 只 | 56.92 | 341.52 | 0 | 56.92 | 398.44
451 | ▲ | HDPE单内丝90°弯头 | 五金材料 | 联塑/日丰/南亚 | DN50,PN16 | 6 | 0 | 1 | 7 | 只 | 64.15 | 384.9 | 0 | 64.15 | 449.05
452 | ▲ | HDPE单内丝90°弯头 | 五金材料 | 联塑/日丰/南亚 | DN63,PN16 | 6 | 0 | 1 | 7 | 只 | 103 | 618 | 0 | 103 | 721
453 | ▲ | HDPE单内丝90°弯头 | 五金材料 | 联塑/日丰/南亚 | DN75,PN16 | 6 | 0 | 1 | 7 | 只 | 181.62 | 1089.72 | 0 | 181.62 | 1271.34
454 | ▲ | HDPE管帽 | 五金材料 | 联塑/日丰/南亚 | DN32 | 3 | 0 | 1 | 4 | 只 | 1.81 | 5.43 | 0 | 1.81 | 7.24
455 | ▲ | HDPE管帽 | 五金材料 | 联塑/日丰/南亚 | DN40 | 3 | 0 | 1 | 4 | 只 | 2.71 | 8.13 | 0 | 2.71 | 10.84
456 | ▲ | HDPE管帽 | 五金材料 | 联塑/日丰/南亚 | DN50 | 3 | 0 | 1 | 4 | 只 | 3.61 | 10.83 | 0 | 3.61 | 14.44
457 | ▲ | HDPE管帽 | 五金材料 | 联塑/日丰/南亚 | DN63 | 3 | 0 | 1 | 4 | 只 | 5.42 | 16.26 | 0 | 5.42 | 21.68
458 | ▲ | HDPE管帽 | 五金材料 | 联塑/日丰/南亚 | DN75 | 3 | 0 | 1 | 4 | 只 | 7.23 | 21.69 | 0 | 7.23 | 28.92
459 | ▲ | HDPE管帽 | 五金材料 | 联塑/日丰/南亚 | DN90 | 3 | 0 | 1 | 4 | 只 | 13.55 | 40.65 | 0 | 13.55 | 54.2
460 | ▲ | HDPE管帽 | 五金材料 | 联塑/日丰/南亚 | DN110 | 3 | 0 | 1 | 4 | 只 | 23.49 | 70.47 | 0 | 23.49 | 93.96
461 | ▲ | HDPE管帽 | 五金材料 | 联塑/日丰/南亚 | DN125 | 3 | 0 | 1 | 4 | 只 | 28.91 | 86.73 | 0 | 28.91 | 115.64
462 | ▲ | HDPE管帽 | 五金材料 | 联塑/日丰/南亚 | DN140 | 3 | 0 | 1 | 4 | 只 | 32.53 | 97.59 | 0 | 32.53 | 130.12
463 | ▲ | HDPE管帽 | 五金材料 | 联塑/日丰/南亚 | DN160 | 3 | 0 | 1 | 4 | 只 | 65.95 | 197.85 | 0 | 65.95 | 263.8
464 | ▲ | HDPE截止阀 | 五金材料 | 联塑/日丰/南亚 | DN20,PN16 | 6 | 0 | 1 | 7 | 只 | 23.49 | 140.94 | 0 | 23.49 | 164.43
465 | ▲ | HDPE截止阀 | 五金材料 | 联塑/日丰/南亚 | DN25,PN16 | 6 | 0 | 1 | 7 | 只 | 28.91 | 173.46 | 0 | 28.91 | 202.37
466 | ▲ | HDPE截止阀 | 五金材料 | 联塑/日丰/南亚 | DN32,PN16 | 6 | 0 | 1 | 7 | 只 | 48.79 | 292.74 | 0 | 48.79 | 341.53
467 | ▲ | HDPE截止阀 | 五金材料 | 联塑/日丰/南亚 | DN40,PN16 | 6 | 0 | 1 | 7 | 只 | 68.67 | 412.02 | 0 | 68.67 | 480.69
468 | ▲ | HDPE截止阀 | 五金材料 | 联塑/日丰/南亚 | DN50,PN16 | 6 | 0 | 1 | 7 | 只 | 96.67 | 580.02 | 0 | 96.67 | 676.69
469 | ▲ | HDPE截止阀 | 五金材料 | 联塑/日丰/南亚 | DN63,PN16 | 6 | 0 | 1 | 7 | 只 | 177.99 | 1067.94 | 0 | 177.99 | 1245.93
470 | ▲ | HDPE截止阀 | 五金材料 | 联塑/日丰/南亚 | DN75,PN16 | 6 | 0 | 1 | 7 | 只 | 214.13 | 1284.78 | 0 | 214.13 | 1498.91
471 | ▲ | HDPE截止阀 | 五金材料 | 联塑/日丰/南亚 | DN90,PN16 | 3 | 0 | 1 | 4 | 只 | 266.53 | 799.59 | 0 | 266.53 | 1066.12
472 | ▲ | HDPE截止阀 | 五金材料 | 联塑/日丰/南亚 | DN110,PN16 | 3 | 0 | 1 | 4 | 只 | 424.65 | 1273.95 | 0 | 424.65 | 1698.6
473 | ▲ | PPR 管 | 五金材料 | 联塑/日丰/南亚 | DN20,PN16 | 90 | 0 | 1 | 91 | 米 | 4.51 | 405.9 | 0 | 4.51 | 410.41
474 | ▲ | PPR 管 | 五金材料 | 联塑/日丰/南亚 | DN25,PN16 | 90 | 0 | 1 | 91 | 米 | 6.32 | 568.8 | 0 | 6.32 | 575.12
475 | ▲ | PPR 管 | 五金材料 | 联塑/日丰/南亚 | DN32,PN16 | 90 | 0 | 1 | 91 | 米 | 9.94 | 894.6 | 0 | 9.94 | 904.54
476 | ▲ | PPR 管 | 五金材料 | 联塑/日丰/南亚 | DN40,PN16 | 90 | 0 | 1 | 91 | 米 | 16.33 | 1469.7 | 0 | 16.33 | 1486.03
477 | ▲ | PPR 管 | 五金材料 | 联塑/日丰/南亚 | DN50,PN16 | 90 | 0 | 1 | 91 | 米 | 24.39 | 2195.1 | 0 | 24.39 | 2219.49
478 | ▲ | PPR 管 | 五金材料 | 联塑/日丰/南亚 | DN63,PN16 | 42 | 0 | 1 | 43 | 米 | 40.66 | 1707.72 | 0 | 40.66 | 1748.38
479 | ▲ | PPR 管 | 五金材料 | 联塑/日丰/南亚 | DN75,PN16 | 42 | 0 | 1 | 43 | 米 | 57.83 | 2428.86 | 0 | 57.83 | 2486.69
480 | ▲ | PPR 管 | 五金材料 | 联塑/日丰/南亚 | DN90,PN16 | 42 | 0 | 1 | 43 | 米 | 84.03 | 3529.26 | 0 | 84.03 | 3613.29
481 | ▲ | PPR 管 | 五金材料 | 联塑/日丰/南亚 | DN110,PN16 | 24 | 0 | 1 | 25 | 米 | 125.59 | 3014.16 | 0 | 125.59 | 3139.75
482 | ▲ | PPR 管 | 五金材料 | 联塑/日丰/南亚 | DN125,PN16 | 24 | 0 | 1 | 25 | 米 | 180.7 | 4336.8 | 0 | 180.7 | 4517.5
483 | ▲ | PPR 管 | 五金材料 | 联塑/日丰/南亚 | DN140,PN16 | 24 | 0 | 1 | 25 | 米 | 204.19 | 4900.56 | 0 | 204.19 | 5104.75
484 | ▲ | PPR 管 | 五金材料 | 联塑/日丰/南亚 | DN160,PN16 | 24 | 0 | 1 | 25 | 米 | 563.78 | 13530.72 | 0 | 563.78 | 14094.5
485 | ▲ | PPR直接 | 五金材料 | 联塑/日丰/南亚 | DN20,PN16 | 24 | 0 | 1 | 25 | 只 | 0.91 | 21.84 | 0 | 0.91 | 22.75
486 | ▲ | PPR直接 | 五金材料 | 联塑/日丰/南亚 | DN25,PN16 | 24 | 0 | 1 | 25 | 只 | 0.91 | 21.84 | 0 | 0.91 | 22.75
487 | ▲ | PPR直接 | 五金材料 | 联塑/日丰/南亚 | DN32,PN16 | 24 | 0 | 1 | 25 | 只 | 1.81 | 43.44 | 0 | 1.81 | 45.25
488 | ▲ | PPR直接 | 五金材料 | 联塑/日丰/南亚 | DN40,PN16 | 9 | 0 | 1 | 10 | 只 | 1.81 | 16.29 | 0 | 1.81 | 18.1
489 | ▲ | PPR直接 | 五金材料 | 联塑/日丰/南亚 | DN50,PN16 | 9 | 0 | 1 | 10 | 只 | 3.61 | 32.49 | 0 | 3.61 | 36.1
490 | ▲ | PPR直接 | 五金材料 | 联塑/日丰/南亚 | DN63,PN16 | 9 | 0 | 1 | 10 | 只 | 6.32 | 56.88 | 0 | 6.32 | 63.2
491 | ▲ | PPR直接 | 五金材料 | 联塑/日丰/南亚 | DN75,PN16 | 9 | 0 | 1 | 10 | 只 | 9.94 | 89.46 | 0 | 9.94 | 99.4
492 | ▲ | PPR直接 | 五金材料 | 联塑/日丰/南亚 | DN90,PN16 | 9 | 0 | 1 | 10 | 只 | 16.3 | 146.7 | 0 | 16.3 | 163
493 | ▲ | PPR直接 | 五金材料 | 联塑/日丰/南亚 | DN110,PN16 | 3 | 0 | 1 | 4 | 只 | 28.91 | 86.73 | 0 | 28.91 | 115.64
494 | ▲ | PPR直接 | 五金材料 | 联塑/日丰/南亚 | DN125,PN16 | 3 | 0 | 1 | 4 | 只 | 42.46 | 127.38 | 0 | 42.46 | 169.84
495 | ▲ | PPR直接 | 五金材料 | 联塑/日丰/南亚 | DN140,PN16 | 3 | 0 | 1 | 4 | 只 | 49.69 | 149.07 | 0 | 49.69 | 198.76
496 | ▲ | PPR直接 | 五金材料 | 联塑/日丰/南亚 | DN160,PN16 | 3 | 0 | 1 | 4 | 只 | 90.35 | 271.05 | 0 | 90.35 | 361.4
497 | ▲ | PPR 90°弯头 | 五金材料 | 联塑/日丰/南亚 | DN20,PN16 | 18 | 0 | 1 | 19 | 只 | 0.91 | 16.38 | 0 | 0.91 | 17.29
498 | ▲ | PPR 90°弯头 | 五金材料 | 联塑/日丰/南亚 | DN25,PN16 | 18 | 0 | 1 | 19 | 只 | 1.81 | 32.58 | 0 | 1.81 | 34.39
499 | ▲ | PPR 90°弯头 | 五金材料 | 联塑/日丰/南亚 | DN32,PN16 | 18 | 0 | 1 | 19 | 只 | 1.81 | 32.58 | 0 | 1.81 | 34.39
500 | ▲ | PPR 90°弯头 | 五金材料 | 联塑/日丰/南亚 | DN40,PN16 | 6 | 0 | 1 | 7 | 只 | 3.61 | 21.66 | 0 | 3.61 | 25.27
501 | ▲ | PPR 90°弯头 | 五金材料 | 联塑/日丰/南亚 | DN50,PN16 | 6 | 0 | 1 | 7 | 只 | 7.23 | 43.38 | 0 | 7.23 | 50.61
502 | ▲ | PPR 90°弯头 | 五金材料 | 联塑/日丰/南亚 | DN63,PN16 | 12 | 0 | 1 | 13 | 只 | 11.74 | 140.88 | 0 | 11.74 | 152.62
503 | ▲ | PPR 90°弯头 | 五金材料 | 联塑/日丰/南亚 | DN75,PN16 | 6 | 0 | 1 | 7 | 只 | 19.88 | 119.28 | 0 | 19.88 | 139.16
504 | ▲ | PPR 90°弯头 | 五金材料 | 联塑/日丰/南亚 | DN90,PN16 | 6 | 0 | 1 | 7 | 只 | 36.14 | 216.84 | 0 | 36.14 | 252.98
505 | ▲ | PPR 90°弯头 | 五金材料 | 联塑/日丰/南亚 | DN110,PN16 | 6 | 0 | 1 | 7 | 只 | 61.44 | 368.64 | 0 | 61.44 | 430.08
506 | ▲ | PPR 90°弯头 | 五金材料 | 联塑/日丰/南亚 | DN125,PN16 | 3 | 0 | 1 | 4 | 只 | 93.06 | 279.18 | 0 | 93.06 | 372.24
507 | ▲ | PPR 90°弯头 | 五金材料 | 联塑/日丰/南亚 | DN140,PN16 | 3 | 0 | 1 | 4 | 只 | 93.06 | 279.18 | 0 | 93.06 | 372.24
508 | ▲ | PPR 90°弯头 | 五金材料 | 联塑/日丰/南亚 | DN160,PN16 | 3 | 0 | 1 | 4 | 只 | 170.76 | 512.28 | 0 | 170.76 | 683.04
509 | ▲ | PPR 45°弯头 | 五金材料 | 联塑/日丰/南亚 | DN20,PN16 | 4 | 0 | 1 | 5 | 只 | 1.5 | 6 | 0 | 1.5 | 7.5
510 | ▲ | PPR 45°弯头 | 五金材料 | 联塑/日丰/南亚 | DN25,PN16 | 4 | 0 | 1 | 5 | 只 | 1.81 | 7.24 | 0 | 1.81 | 9.05
511 | ▲ | PPR 45°弯头 | 五金材料 | 联塑/日丰/南亚 | DN32,PN16 | 4 | 0 | 1 | 5 | 只 | 2.71 | 10.84 | 0 | 2.71 | 13.55
512 | ▲ | PPR 45°弯头 | 五金材料 | 联塑/日丰/南亚 | DN40,PN16 | 4 | 0 | 1 | 5 | 只 | 3.61 | 14.44 | 0 | 3.61 | 18.05
513 | ▲ | PPR 45°弯头 | 五金材料 | 联塑/日丰/南亚 | DN50,PN16 | 4 | 0 | 1 | 5 | 只 | 5.42 | 21.68 | 0 | 5.42 | 27.1
514 | ▲ | PPR 45°弯头 | 五金材料 | 联塑/日丰/南亚 | DN63,PN16 | 3 | 0 | 1 | 4 | 只 | 9.94 | 29.82 | 0 | 9.94 | 39.76
515 | ▲ | PPR 45°弯头 | 五金材料 | 联塑/日丰/南亚 | DN75,PN16 | 3 | 0 | 1 | 4 | 只 | 16.26 | 48.78 | 0 | 16.26 | 65.04
516 | ▲ | PPR 45°弯头 | 五金材料 | 联塑/日丰/南亚 | DN90,PN16 | 3 | 0 | 1 | 4 | 只 | 25.3 | 75.9 | 0 | 25.3 | 101.2
517 | ▲ | PPR 45°弯头 | 五金材料 | 联塑/日丰/南亚 | DN110,PN16 | 2 | 0 | 1 | 3 | 只 | 42.46 | 84.92 | 0 | 42.46 | 127.38
518 | ▲ | PPR 45°弯头 | 五金材料 | 联塑/日丰/南亚 | DN125,PN16 | 2 | 0 | 1 | 3 | 只 | 77.7 | 155.4 | 0 | 77.7 | 233.1
519 | ▲ | PPR 45°弯头 | 五金材料 | 联塑/日丰/南亚 | DN140,PN16 | 2 | 0 | 1 | 3 | 只 | 77.7 | 155.4 | 0 | 77.7 | 233.1
520 | ▲ | PPR 45°弯头 | 五金材料 | 联塑/日丰/南亚 | DN160,PN16 | 2 | 0 | 1 | 3 | 只 | 147.27 | 294.54 | 0 | 147.27 | 441.81
521 | ▲ | PPR正三通 | 五金材料 | 联塑/日丰/南亚 | DN20,PN16 | 9 | 0 | 1 | 10 | 只 | 1.81 | 16.29 | 0 | 1.81 | 18.1
522 | ▲ | PPR正三通 | 五金材料 | 联塑/日丰/南亚 | DN25,PN16 | 9 | 0 | 1 | 10 | 只 | 2.71 | 24.39 | 0 | 2.71 | 27.1
523 | ▲ | PPR正三通 | 五金材料 | 联塑/日丰/南亚 | DN32,PN16 | 9 | 0 | 1 | 10 | 只 | 3.61 | 32.49 | 0 | 3.61 | 36.1
524 | ▲ | PPR正三通 | 五金材料 | 联塑/日丰/南亚 | DN40,PN16 | 9 | 0 | 1 | 10 | 只 | 5.42 | 48.78 | 0 | 5.42 | 54.2
525 | ▲ | PPR正三通 | 五金材料 | 联塑/日丰/南亚 | DN50,PN16 | 9 | 0 | 1 | 10 | 只 | 9.04 | 81.36 | 0 | 9.04 | 90.4
526 | ▲ | PPR正三通 | 五金材料 | 联塑/日丰/南亚 | DN63,PN16 | 6 | 0 | 1 | 7 | 只 | 16.26 | 97.56 | 0 | 16.26 | 113.82
527 | ▲ | PPR正三通 | 五金材料 | 联塑/日丰/南亚 | DN75,PN16 | 6 | 0 | 1 | 7 | 只 | 23.49 | 140.94 | 0 | 23.49 | 164.43
528 | ▲ | PPR正三通 | 五金材料 | 联塑/日丰/南亚 | DN90,PN16 | 6 | 0 | 1 | 7 | 只 | 39.76 | 238.56 | 0 | 39.76 | 278.32
529 | ▲ | PPR正三通 | 五金材料 | 联塑/日丰/南亚 | DN110,PN16 | 6 | 0 | 1 | 7 | 只 | 69.57 | 417.42 | 0 | 69.57 | 486.99
530 | ▲ | PPR正三通 | 五金材料 | 联塑/日丰/南亚 | DN125,PN16 | 6 | 0 | 1 | 7 | 只 | 156.47 | 938.82 | 0 | 156.47 | 1095.29
531 | ▲ | PPR正三通 | 五金材料 | 联塑/日丰/南亚 | DN140,PN16 | 6 | 0 | 1 | 7 | 只 | 114.75 | 688.5 | 0 | 114.75 | 803.25
532 | ▲ | PPR正三通 | 五金材料 | 联塑/日丰/南亚 | DN160,PN16 | 6 | 0 | 1 | 7 | 只 | 282.8 | 1696.8 | 0 | 282.8 | 1979.6
533 | ▲ | PPR异径三通 | 五金材料 | 联塑/日丰/南亚 | DN32转DN20，PN16 | 9 | 0 | 1 | 10 | 只 | 2.71 | 24.39 | 0 | 2.71 | 27.1
534 | ▲ | PPR异径三通 | 五金材料 | 联塑/日丰/南亚 | DN40转DN20，PN16 | 9 | 0 | 1 | 10 | 只 | 3.61 | 32.49 | 0 | 3.61 | 36.1
535 | ▲ | PPR异径三通 | 五金材料 | 联塑/日丰/南亚 | DN40转DN32，PN17 | 9 | 0 | 1 | 10 | 只 | 5.42 | 48.78 | 0 | 5.42 | 54.2
536 | ▲ | PPR异径三通 | 五金材料 | 联塑/日丰/南亚 | DN50转DN40，PN16 | 9 | 0 | 1 | 10 | 只 | 7.23 | 65.07 | 0 | 7.23 | 72.3
537 | ▲ | PPR异径三通 | 五金材料 | 联塑/日丰/南亚 | DN50转DN32，PN16 | 9 | 0 | 1 | 10 | 只 | 8.13 | 73.17 | 0 | 8.13 | 81.3
538 | ▲ | PPR异径三通 | 五金材料 | 联塑/日丰/南亚 | DN63转DN50，PN16 | 9 | 0 | 1 | 10 | 只 | 13.48 | 121.32 | 0 | 13.48 | 134.8
539 | ▲ | PPR异径三通 | 五金材料 | 联塑/日丰/南亚 | DN75转DN65，PN16 | 5 | 0 | 1 | 6 | 只 | 19.88 | 99.4 | 0 | 19.88 | 119.28
540 | ▲ | PPR异径三通 | 五金材料 | 联塑/日丰/南亚 | DN90转DN75，PN16 | 5 | 0 | 1 | 6 | 只 | 34.33 | 171.65 | 0 | 34.33 | 205.98
541 | ▲ | PPR异径三通 | 五金材料 | 联塑/日丰/南亚 | DN110转DN90，PN16 | 5 | 0 | 1 | 6 | 只 | 58.23 | 291.15 | 0 | 58.23 | 349.38
542 | ▲ | PPR异径三通 | 五金材料 | 联塑/日丰/南亚 | DN125转DN110，PN16 | 3 | 0 | 1 | 4 | 只 | 54.21 | 162.63 | 0 | 54.21 | 216.84
543 | ▲ | PPR异径三通 | 五金材料 | 联塑/日丰/南亚 | DN140转DN125，PN16 | 3 | 0 | 1 | 4 | 只 | 111.13 | 333.39 | 0 | 111.13 | 444.52
544 | ▲ | PPR异径三通 | 五金材料 | 联塑/日丰/南亚 | DN160转DN140，PN16 | 3 | 0 | 1 | 4 | 只 | 122.87 | 368.61 | 0 | 122.87 | 491.48
545 | ▲ | PPR异径接头 | 五金材料 | 联塑/日丰/南亚 | DN32转DN20，PN16 | 6 | 0 | 1 | 7 | 只 | 1.81 | 10.86 | 0 | 1.81 | 12.67
546 | ▲ | PPR异径接头 | 五金材料 | 联塑/日丰/南亚 | DN40转DN32，PN16 | 6 | 0 | 1 | 7 | 只 | 2.71 | 16.26 | 0 | 2.71 | 18.97
547 | ▲ | PPR异径接头 | 五金材料 | 联塑/日丰/南亚 | DN50转DN40，PN16 | 6 | 0 | 1 | 7 | 只 | 3.61 | 21.66 | 0 | 3.61 | 25.27
548 | ▲ | PPR异径接头 | 五金材料 | 联塑/日丰/南亚 | DN63转DN50，PN16 | 6 | 0 | 1 | 7 | 只 | 5.42 | 32.52 | 0 | 5.42 | 37.94
549 | ▲ | PPR异径接头 | 五金材料 | 联塑/日丰/南亚 | DN75转DN63，PN16 | 6 | 0 | 1 | 7 | 只 | 9.04 | 54.24 | 0 | 9.04 | 63.28
550 | ▲ | PPR异径接头 | 五金材料 | 联塑/日丰/南亚 | DN90转DN75，PN16 | 4 | 0 | 1 | 5 | 只 | 14.46 | 57.84 | 0 | 14.46 | 72.3
551 | ▲ | PPR异径接头 | 五金材料 | 联塑/日丰/南亚 | DN110转DN90，PN16 | 4 | 0 | 1 | 5 | 只 | 27.11 | 108.44 | 0 | 27.11 | 135.55
552 | ▲ | PPR异径接头 | 五金材料 | 联塑/日丰/南亚 | DN125转DN110，PN16 | 3 | 0 | 1 | 4 | 只 | 46.08 | 138.24 | 0 | 46.08 | 184.32
553 | ▲ | PPR异径接头 | 五金材料 | 联塑/日丰/南亚 | DN140转DN125，PN16 | 3 | 0 | 1 | 4 | 只 | 57.83 | 173.49 | 0 | 57.83 | 231.32
554 | ▲ | PPR异径接头 | 五金材料 | 联塑/日丰/南亚 | DN160转DN140，PN16 | 3 | 0 | 1 | 4 | 只 | 102.1 | 306.3 | 0 | 102.1 | 408.4
555 | ▲ | PPR带法兰接头 | 五金材料 | 联塑/日丰/南亚 | DN32,PN16 | 12 | 0 | 1 | 13 | 只 | 25.3 | 303.6 | 0 | 25.3 | 328.9
556 | ▲ | PPR带法兰接头 | 五金材料 | 联塑/日丰/南亚 | DN40,PN16 | 12 | 0 | 1 | 13 | 只 | 28.01 | 336.12 | 0 | 28.01 | 364.13
557 | ▲ | PPR带法兰接头 | 五金材料 | 联塑/日丰/南亚 | DN50,PN16 | 12 | 0 | 1 | 13 | 只 | 30.72 | 368.64 | 0 | 30.72 | 399.36
558 | ▲ | PPR带法兰接头 | 五金材料 | 联塑/日丰/南亚 | DN63,PN16 | 12 | 0 | 1 | 13 | 只 | 34.4 | 412.8 | 0 | 34.4 | 447.2
559 | ▲ | PPR带法兰接头 | 五金材料 | 联塑/日丰/南亚 | DN75,PN16 | 12 | 0 | 1 | 13 | 只 | 52.4 | 628.8 | 0 | 52.4 | 681.2
560 | ▲ | PPR带法兰接头 | 五金材料 | 联塑/日丰/南亚 | DN90,PN16 | 12 | 0 | 1 | 13 | 只 | 56.92 | 683.04 | 0 | 56.92 | 739.96
561 | ▲ | PPR带法兰接头 | 五金材料 | 联塑/日丰/南亚 | DN110,PN16 | 4 | 0 | 1 | 5 | 只 | 67.7 | 270.8 | 0 | 67.7 | 338.5
562 | ▲ | PPR带法兰接头 | 五金材料 | 联塑/日丰/南亚 | DN125,PN16 | 3 | 0 | 1 | 4 | 只 | 103.9 | 311.7 | 0 | 103.9 | 415.6
563 | ▲ | PPR带法兰接头 | 五金材料 | 联塑/日丰/南亚 | DN140,PN16 | 3 | 0 | 1 | 4 | 只 | 120.17 | 360.51 | 0 | 120.17 | 480.68
564 | ▲ | PPR带法兰接头 | 五金材料 | 联塑/日丰/南亚 | DN160,PN16 | 4 | 0 | 1 | 5 | 只 | 189.73 | 758.92 | 0 | 189.73 | 948.65
565 | ▲ | PPR单外丝接头 | 五金材料 | 联塑/日丰/南亚 | DN20,PN16 | 12 | 0 | 1 | 13 | 只 | 9.04 | 108.48 | 0 | 9.04 | 117.52
566 | ▲ | PPR单外丝接头 | 五金材料 | 联塑/日丰/南亚 | DN25,PN16 | 12 | 0 | 1 | 13 | 只 | 11.74 | 140.88 | 0 | 11.74 | 152.62
567 | ▲ | PPR单外丝接头 | 五金材料 | 联塑/日丰/南亚 | DN32,PN16 | 12 | 0 | 1 | 13 | 只 | 29.81 | 357.72 | 0 | 29.81 | 387.53
568 | ▲ | PPR单外丝接头 | 五金材料 | 联塑/日丰/南亚 | DN40,PN16 | 12 | 0 | 1 | 13 | 只 | 68.67 | 824.04 | 0 | 68.67 | 892.71
569 | ▲ | PPR单外丝接头 | 五金材料 | 联塑/日丰/南亚 | DN50,PN16 | 12 | 0 | 1 | 13 | 只 | 84.03 | 1008.36 | 0 | 84.03 | 1092.39
570 | ▲ | PPR单外丝接头 | 五金材料 | 联塑/日丰/南亚 | DN63,PN16 | 4 | 0 | 1 | 5 | 只 | 103.9 | 415.6 | 0 | 103.9 | 519.5
571 | ▲ | PPR单外丝接头 | 五金材料 | 联塑/日丰/南亚 | DN75,PN16 | 4 | 0 | 1 | 5 | 只 | 109.34 | 437.36 | 0 | 109.34 | 546.7
572 | ▲ | PPR单内丝接头 | 五金材料 | 联塑/日丰/南亚 | DN20,PN16 | 12 | 0 | 1 | 13 | 只 | 8.13 | 97.56 | 0 | 8.13 | 105.69
573 | ▲ | PPR单内丝接头 | 五金材料 | 联塑/日丰/南亚 | DN25,PN16 | 12 | 0 | 1 | 13 | 只 | 9.94 | 119.28 | 0 | 9.94 | 129.22
574 | ▲ | PPR单内丝接头 | 五金材料 | 联塑/日丰/南亚 | DN32,PN16 | 12 | 0 | 1 | 13 | 只 | 26.2 | 314.4 | 0 | 26.2 | 340.6
575 | ▲ | PPR单内丝接头 | 五金材料 | 联塑/日丰/南亚 | DN40,PN16 | 12 | 0 | 1 | 13 | 只 | 48.79 | 585.48 | 0 | 48.79 | 634.27
576 | ▲ | PPR单内丝接头 | 五金材料 | 联塑/日丰/南亚 | DN50,PN16 | 12 | 0 | 1 | 13 | 只 | 60.53 | 726.36 | 0 | 60.53 | 786.89
577 | ▲ | PPR单内丝接头 | 五金材料 | 联塑/日丰/南亚 | DN63,PN16 | 4 | 0 | 1 | 5 | 只 | 87.64 | 350.56 | 0 | 87.64 | 438.2
578 | ▲ | PPR单内丝接头 | 五金材料 | 联塑/日丰/南亚 | DN75,PN16 | 4 | 0 | 1 | 5 | 只 | 89.45 | 357.8 | 0 | 89.45 | 447.25
579 | ▲ | PPR单外丝90°弯头 | 五金材料 | 联塑/日丰/南亚 | DN20,PN16 | 6 | 0 | 1 | 7 | 只 | 9.04 | 54.24 | 0 | 9.04 | 63.28
580 | ▲ | PPR单外丝90°弯头 | 五金材料 | 联塑/日丰/南亚 | DN25,PN16 | 6 | 0 | 1 | 7 | 只 | 11.74 | 70.44 | 0 | 11.74 | 82.18
581 | ▲ | PPR单外丝90°弯头 | 五金材料 | 联塑/日丰/南亚 | DN32,PN16 | 6 | 0 | 1 | 7 | 只 | 26.2 | 157.2 | 0 | 26.2 | 183.4
582 | ▲ | PPR单外丝90°弯头 | 五金材料 | 联塑/日丰/南亚 | DN40,PN16 | 6 | 0 | 1 | 7 | 只 | 56.92 | 341.52 | 0 | 56.92 | 398.44
583 | ▲ | PPR单外丝90°弯头 | 五金材料 | 联塑/日丰/南亚 | DN50,PN16 | 6 | 0 | 1 | 7 | 只 | 68.67 | 412.02 | 0 | 68.67 | 480.69
584 | ▲ | PPR单外丝90°弯头 | 五金材料 | 联塑/日丰/南亚 | DN63,PN16 | 4 | 0 | 1 | 5 | 只 | 109.34 | 437.36 | 0 | 109.34 | 546.7
585 | ▲ | PPR单外丝90°弯头 | 五金材料 | 联塑/日丰/南亚 | DN75,PN16 | 4 | 0 | 1 | 5 | 只 | 166.24 | 664.96 | 0 | 166.24 | 831.2
586 | ▲ | PPR单内丝90°弯头 | 五金材料 | 联塑/日丰/南亚 | DN20,PN16 | 6 | 0 | 1 | 7 | 只 | 10.88 | 65.28 | 0 | 10.88 | 76.16
587 | ▲ | PPR单内丝90°弯头 | 五金材料 | 联塑/日丰/南亚 | DN25,PN16 | 6 | 0 | 1 | 7 | 只 | 19.91 | 119.46 | 0 | 19.91 | 139.37
588 | ▲ | PPR单内丝90°弯头 | 五金材料 | 联塑/日丰/南亚 | DN32,PN16 | 6 | 0 | 1 | 7 | 只 | 36.14 | 216.84 | 0 | 36.14 | 252.98
589 | ▲ | PPR单内丝90°弯头 | 五金材料 | 联塑/日丰/南亚 | DN40,PN16 | 6 | 0 | 1 | 7 | 只 | 51.51 | 309.06 | 0 | 51.51 | 360.57
590 | ▲ | PPR单内丝90°弯头 | 五金材料 | 联塑/日丰/南亚 | DN50,PN16 | 6 | 0 | 1 | 7 | 只 | 67.78 | 406.68 | 0 | 67.78 | 474.46
591 | ▲ | PPR单内丝90°弯头 | 五金材料 | 联塑/日丰/南亚 | DN63,PN16 | 4 | 0 | 1 | 5 | 只 | 94.88 | 379.52 | 0 | 94.88 | 474.4
592 | ▲ | PPR单内丝90°弯头 | 五金材料 | 联塑/日丰/南亚 | DN75,PN16 | 4 | 0 | 1 | 5 | 只 | 112.94 | 451.76 | 0 | 112.94 | 564.7
593 | ▲ | PPR管帽 | 五金材料 | 联塑/日丰/南亚 | DN32 | 6 | 0 | 1 | 7 | 只 | 1.81 | 10.86 | 0 | 1.81 | 12.67
594 | ▲ | PPR管帽 | 五金材料 | 联塑/日丰/南亚 | DN40 | 6 | 0 | 1 | 7 | 只 | 2.71 | 16.26 | 0 | 2.71 | 18.97
595 | ▲ | PPR管帽 | 五金材料 | 联塑/日丰/南亚 | DN50 | 6 | 0 | 1 | 7 | 只 | 4.51 | 27.06 | 0 | 4.51 | 31.57
596 | ▲ | PPR管帽 | 五金材料 | 联塑/日丰/南亚 | DN63 | 6 | 0 | 1 | 7 | 只 | 6.32 | 37.92 | 0 | 6.32 | 44.24
597 | ▲ | PPR管帽 | 五金材料 | 联塑/日丰/南亚 | DN75 | 6 | 0 | 1 | 7 | 只 | 9.94 | 59.64 | 0 | 9.94 | 69.58
598 | ▲ | PPR管帽 | 五金材料 | 联塑/日丰/南亚 | DN90 | 6 | 0 | 1 | 7 | 只 | 15.36 | 92.16 | 0 | 15.36 | 107.52
599 | ▲ | PPR管帽 | 五金材料 | 联塑/日丰/南亚 | DN110 | 4 | 0 | 1 | 5 | 只 | 27.11 | 108.44 | 0 | 27.11 | 135.55
600 | ▲ | PPR管帽 | 五金材料 | 联塑/日丰/南亚 | DN125 | 4 | 0 | 1 | 5 | 只 | 34.4 | 137.6 | 0 | 34.4 | 172
601 | ▲ | PPR管帽 | 五金材料 | 联塑/日丰/南亚 | DN140 | 4 | 0 | 1 | 5 | 只 | 61.44 | 245.76 | 0 | 61.44 | 307.2
602 | ▲ | PPR管帽 | 五金材料 | 联塑/日丰/南亚 | DN160 | 4 | 0 | 1 | 5 | 只 | 87.69 | 350.76 | 0 | 87.69 | 438.45
603 | ▲ | PPR截止阀 | 五金材料 | 联塑/日丰/南亚 | DN20,PN16 | 12 | 0 | 1 | 13 | 只 | 21.68 | 260.16 | 0 | 21.68 | 281.84
604 | ▲ | PPR截止阀 | 五金材料 | 联塑/日丰/南亚 | DN25,PN16 | 12 | 0 | 1 | 13 | 只 | 23.87 | 286.44 | 0 | 23.87 | 310.31
605 | ▲ | PPR截止阀 | 五金材料 | 联塑/日丰/南亚 | DN32,PN16 | 12 | 0 | 1 | 13 | 只 | 47.88 | 574.56 | 0 | 47.88 | 622.44
606 | ▲ | PPR截止阀 | 五金材料 | 联塑/日丰/南亚 | DN40,PN16 | 12 | 0 | 1 | 13 | 只 | 50.6 | 607.2 | 0 | 50.6 | 657.8
607 | ▲ | PPR截止阀 | 五金材料 | 联塑/日丰/南亚 | DN50,PN16 | 6 | 0 | 1 | 7 | 只 | 86.74 | 520.44 | 0 | 86.74 | 607.18
608 | ▲ | PPR截止阀 | 五金材料 | 联塑/日丰/南亚 | DN63,PN16 | 6 | 0 | 1 | 7 | 只 | 122.87 | 737.22 | 0 | 122.87 | 860.09
609 | ▲ | PPR截止阀 | 五金材料 | 联塑/日丰/南亚 | DN75,PN16 | 6 | 0 | 1 | 7 | 只 | 138.24 | 829.44 | 0 | 138.24 | 967.68
610 | ▲ | PPR截止阀 | 五金材料 | 联塑/日丰/南亚 | DN90,PN16 | 4 | 0 | 1 | 5 | 只 | 224.97 | 899.88 | 0 | 224.97 | 1124.85
611 | ▲ | PPR截止阀 | 五金材料 | 联塑/日丰/南亚 | DN110,PN16 | 4 | 0 | 1 | 5 | 只 | 343.33 | 1373.32 | 0 | 343.33 | 1716.65
612 | ▲ | 不锈钢防爆上水管 | 五金材料 | 九牧/潜水艇/科勒 | 长度60cm | 90 | 0 | 1 | 91 | 根 | 46.08 | 4147.2 | 0 | 46.08 | 4193.28
613 | ▲ | 不锈钢防爆上水管 | 五金材料 | 九牧/潜水艇/科勒 | 长度80cm | 90 | 0 | 1 | 91 | 根 | 52.4 | 4716 | 0 | 52.4 | 4768.4
614 | ▲ | 不锈钢防爆上水管 | 五金材料 | 九牧/潜水艇/科勒 | 长度100cm | 60 | 0 | 1 | 61 | 根 | 60.53 | 3631.8 | 0 | 60.53 | 3692.33
615 | ▲ | 硅酮免垫片红胶 | 五金材料 | 卡夫特/硅宝/万达 | K-383耐油耐压耐高温 | 180 | 0 | 10 | 190 | 支 | 11.74 | 2113.2 | 0 | 117.4 | 2230.6
616 | ▲ | 螺栓锁固剂 | 五金材料 | 乐泰/奥斯邦/金士达 | 50ml/瓶 | 6 | 0 | 2 | 8 | 瓶 | 80.41 | 482.46 | 0 | 160.82 | 643.28
617 | ▲ | 轴承紧固剂 | 五金材料 | 乐泰/奥斯邦/金士达 | 50ml/瓶 | 6 | 0 | 2 | 8 | 瓶 | 122.87 | 737.22 | 0 | 245.74 | 982.96
618 | ▲ | O型圈粘接胶水 | 五金材料 | 乐泰/奥斯邦/司达行 | 20g/瓶 | 6 | 0 | 2 | 8 | 瓶 | 58.73 | 352.38 | 0 | 117.46 | 469.84
619 | ▲ | 聚氨酯泡沫填缝剂 | 五金材料 | 奥斯邦/纽盾/R&T | 750ml(配枪) | 12 | 0 | 5 | 17 | 套 | 80.41 | 964.92 | 0 | 402.05 | 1366.97
620 | ▲ | 油漆 | 五金材料 | 电视塔/迅彩/诺一美 | 醇酸磁漆，任意颜色 18kg/桶 | 60 | 0 | 2 | 62 | 桶 | 472.16 | 28329.6 | 0 | 944.32 | 29273.92
621 | ▲ | 油漆 | 五金材料 | 电视塔/迅彩/诺一美 | 醇酸磁漆，任意颜色 3kg/桶 | 48 | 0 | 2 | 50 | 桶 | 220.45 | 10581.6 | 0 | 440.9 | 11022.5
622 | ▲ | 油漆 | 五金材料 | 电视塔/迅彩/诺一美 | 醇酸磁漆，任意颜色 1kg/桶 | 48 | 0 | 2 | 50 | 桶 | 206 | 9888 | 0 | 412 | 10300
623 | ▲ | 铁红防锈底漆 | 五金材料 | 电视塔/迅彩/诺一美 | 18kg/桶 | 48 | 0 | 2 | 50 | 桶 | 496.93 | 23852.64 | 0 | 993.86 | 24846.5
624 | ▲ | 铁红防锈底漆 | 五金材料 | 电视塔/迅彩/诺一美 | 3kg/桶 | 24 | 0 | 2 | 26 | 桶 | 128.33 | 3079.92 | 0 | 256.66 | 3336.58
625 | ▲ | 铁红防锈底漆 | 五金材料 | 电视塔/迅彩/诺一美 | 1kg/桶 | 24 | 0 | 2 | 26 | 桶 | 109.34 | 2624.16 | 0 | 218.68 | 2842.84
626 | ▲ | 环氧地坪漆 | 五金材料 | 三青/千居美/迅彩 | 任意颜色 防水耐磨面漆 15L/桶 | 60 | 0 | 2 | 62 | 桶 | 1042.71 | 62562.6 | 0 | 2085.42 | 64648.02
627 | ▲ | 硬骨架密封 | 五金材料 | UCK/NOK/CFW | 轴径10mm | 30 | 0 | 2 | 32 | 个 | 21.68 | 650.4 | 0 | 43.36 | 693.76
628 | ▲ | 硬骨架密封 | 五金材料 | UCK/NOK/CFW | 轴径11-20mm | 24 | 0 | 2 | 26 | 个 | 21.68 | 520.32 | 0 | 43.36 | 563.68
629 | ▲ | 硬骨架密封 | 五金材料 | UCK/NOK/CFW | 轴径21-30mm | 24 | 0 | 2 | 26 | 个 | 22.6 | 542.4 | 0 | 45.2 | 587.6
630 | ▲ | 硬骨架密封 | 五金材料 | UCK/NOK/CFW | 轴径31-40mm | 24 | 0 | 2 | 26 | 个 | 30.72 | 737.28 | 0 | 61.44 | 798.72
631 | ▲ | 硬骨架密封 | 五金材料 | UCK/NOK/CFW | 轴径41-55mm | 30 | 0 | 2 | 32 | 个 | 35.22 | 1056.6 | 0 | 70.44 | 1127.04
632 | ▲ | 硬骨架密封 | 五金材料 | UCK/NOK/CFW | 轴径56-70mm | 30 | 0 | 2 | 32 | 个 | 44.27 | 1328.1 | 0 | 88.54 | 1416.64
633 | ▲ | 硬骨架密封 | 五金材料 | UCK/NOK/CFW | 轴径71-85mm | 30 | 0 | 2 | 32 | 个 | 60.53 | 1815.9 | 0 | 121.06 | 1936.96
634 | ▲ | 硬骨架密封 | 五金材料 | UCK/NOK/CFW | 轴径86-100mm | 30 | 0 | 2 | 32 | 个 | 61.44 | 1843.2 | 0 | 122.88 | 1966.08
635 | ▲ | 硬骨架密封 | 五金材料 | UCK/NOK/CFW | 轴径101-125mm | 12 | 0 | 2 | 14 | 个 | 92.16 | 1105.92 | 0 | 184.32 | 1290.24
636 | ▲ | 硬骨架密封 | 五金材料 | UCK/NOK/CFW | 轴径126-150mm | 12 | 0 | 2 | 14 | 个 | 102.1 | 1225.2 | 0 | 204.2 | 1429.4
637 |  | 安全阀/背压阀 | 五金材料 | 任意品牌 | 口径：DN15(1/2)，材质：UPVC，压力等级：1.0Mpa | 2 | 0 | 2 | 4 | 个 | 188.83 | 377.66 | 0 | 377.66 | 755.32 | 2024年新增
638 |  | 槽钢 | 五金材料 | 任意品牌 | 碳钢材质，国标尺寸 | 1200 | 0 | 0 | 1200 | 千克 | 12.65 | 15180 | 0 | 0 | 15180
639 |  | 工字钢 | 五金材料 | 任意品牌 | 碳钢材质，国标尺寸 | 360 | 0 | 0 | 360 | 千克 | 12.65 | 4554 | 0 | 0 | 4554
640 |  | 角钢 | 五金材料 | 任意品牌 | 碳钢材质，国标尺寸 | 1800 | 0 | 0 | 1800 | 千克 | 12.65 | 22770 | 0 | 0 | 22770
641 |  | 方钢 | 五金材料 | 任意品牌 | 碳钢材质，国标尺寸 | 360 | 0 | 0 | 360 | 千克 | 12.65 | 4554 | 0 | 0 | 4554
642 |  | 方通 | 五金材料 | 任意品牌 | 碳钢材质，国标尺寸 | 600 | 0 | 0 | 600 | 千克 | 13.55 | 8130 | 0 | 0 | 8130
643 |  | 圆钢 | 五金材料 | 任意品牌 | 碳钢材质，国标尺寸 | 240 | 0 | 0 | 240 | 千克 | 13.55 | 3252 | 0 | 0 | 3252
644 |  | 钢板 | 五金材料 | 任意品牌 | 碳钢材质，国标尺寸 | 1200 | 0 | 0 | 1200 | 千克 | 13.55 | 16260 | 0 | 0 | 16260
645 |  | 扁钢 | 五金材料 | 任意品牌 | 碳钢材质，国标尺寸 | 120 | 0 | 0 | 120 | 千克 | 11.74 | 1408.8 | 0 | 0 | 1408.8
646 |  | 螺纹钢 | 五金材料 | 任意品牌 | 碳钢材质，国标尺寸 | 600 | 0 | 0 | 600 | 千克 | 11.74 | 7044 | 0 | 0 | 7044
647 |  | 碳钢管 | 五金材料 | 任意品牌 | 碳钢材质，国标尺寸 | 3600 | 0 | 0 | 3600 | 千克 | 13.55 | 48780 | 0 | 0 | 48780
648 |  | 平键料 | 五金材料 | 任意品牌 | 碳钢材质，国标尺寸 | 12 | 0 | 0 | 12 | 千克 | 41.56 | 498.72 | 0 | 0 | 498.72
649 |  | 304不锈钢槽钢 | 五金材料 | 任意品牌 | 国标尺寸 | 600 | 0 | 0 | 600 | 千克 | 46.48 | 27888 | 0 | 0 | 27888
650 |  | 304不锈钢工字钢 | 五金材料 | 任意品牌 | 国标尺寸 | 120 | 0 | 0 | 120 | 千克 | 47.4 | 5688 | 0 | 0 | 5688
651 |  | 304不锈钢角钢 | 五金材料 | 任意品牌 | 国标尺寸 | 4800 | 0 | 0 | 4800 | 千克 | 46.48 | 223104 | 0 | 0 | 223104
652 |  | 304不锈钢方钢 | 五金材料 | 任意品牌 | 国标尺寸 | 360 | 0 | 0 | 360 | 千克 | 46.48 | 16732.8 | 0 | 0 | 16732.8
653 |  | 304不锈钢方通 | 五金材料 | 任意品牌 | 国标尺寸 | 600 | 0 | 0 | 600 | 千克 | 46.48 | 27888 | 0 | 0 | 27888
654 |  | 304不锈钢圆钢 | 五金材料 | 任意品牌 | 国标尺寸 | 720 | 0 | 0 | 720 | 千克 | 46.48 | 33465.6 | 0 | 0 | 33465.6
655 |  | 304不锈钢扁钢 | 五金材料 | 任意品牌 | 国标尺寸 | 240 | 0 | 0 | 240 | 千克 | 46.48 | 11155.2 | 0 | 0 | 11155.2
656 |  | 304不锈钢板 | 五金材料 | 任意品牌 | 国标尺寸 | 4800 | 0 | 0 | 4800 | 千克 | 46.48 | 223104 | 0 | 0 | 223104
657 |  | 304不锈钢管 | 五金材料 | 任意品牌 | 国标尺寸 | 2400 | 0 | 0 | 2400 | 千克 | 46.48 | 111552 | 0 | 0 | 111552
658 |  | 304不锈钢链条 | 五金材料 | 任意品牌 | 国标尺寸 | 240 | 0 | 0 | 240 | 千克 | 49.22 | 11812.8 | 0 | 0 | 11812.8
659 |  | 304不锈钢格网 | 五金材料 | 任意品牌 | 国标尺寸 | 240 | 0 | 0 | 240 | 千克 | 57.42 | 13780.8 | 0 | 0 | 13780.8
660 |  | 304不锈钢无轴螺旋 | 五金材料 | 任意品牌 | 螺旋外径320mm；厚度≥20mm，国标尺寸 | 30 | 0 | 0 | 30 | 米 | 2473.82 | 74214.6 | 0 | 0 | 74214.6
661 |  | 304不锈钢无轴螺旋 | 五金材料 | 任意品牌 | 螺旋外径260mm；厚度≥16mm，国标尺寸 | 30 | 0 | 0 | 30 | 米 | 1962.47 | 58874.1 | 0 | 0 | 58874.1
662 |  | 304不锈钢无轴螺旋 | 五金材料 | 任意品牌 | 螺旋外径200mm；厚度≥15mm，国标尺寸 | 30 | 0 | 0 | 30 | 米 | 1581.46 | 47443.8 | 0 | 0 | 47443.8
663 |  | 镀锌角钢 | 五金材料 | 任意品牌 | 碳钢镀锌，国标尺寸 | 600 | 0 | 0 | 600 | 千克 | 16.41 | 9846 | 0 | 0 | 9846
664 |  | 镀锌扁钢 | 五金材料 | 任意品牌 | 碳钢镀锌，国标尺寸 | 120 | 0 | 0 | 120 | 千克 | 16.41 | 1969.2 | 0 | 0 | 1969.2
665 |  | 镀锌方钢 | 五金材料 | 任意品牌 | 碳钢镀锌，国标尺寸 | 120 | 0 | 0 | 120 | 千克 | 16.41 | 1969.2 | 0 | 0 | 1969.2
666 |  | 镀锌方通 | 五金材料 | 任意品牌 | 碳钢镀锌，国标尺寸 | 600 | 0 | 0 | 600 | 千克 | 16.41 | 9846 | 0 | 0 | 9846
667 |  | 镀锌钢管 | 五金材料 | 任意品牌 | 碳钢镀锌，国标尺寸 | 1200 | 0 | 0 | 1200 | 千克 | 16.41 | 19692 | 0 | 0 | 19692
668 |  | 镀锌链条 | 五金材料 | 任意品牌 | 碳钢镀锌，国标尺寸 | 60 | 0 | 0 | 60 | 千克 | 20.05 | 1203 | 0 | 0 | 1203
669 |  | 镀锌格网 | 五金材料 | 任意品牌 | 碳钢镀锌，国标尺寸 | 60 | 0 | 0 | 60 | 千克 | 29.17 | 1750.2 | 0 | 0 | 1750.2
670 |  | 铜管件 | 五金材料 | 任意品牌 | 国标尺寸 | 240 | 0 | 0 | 240 | 千克 | 157.69 | 37845.6 | 0 | 0 | 37845.6
671 |  | 304不锈钢管件 | 五金材料 | 任意品牌 | 国标尺寸 | 240 | 0 | 0 | 240 | 千克 | 103.91 | 24938.4 | 0 | 0 | 24938.4
672 |  | 碳钢镀锌管件 | 五金材料 | 任意品牌 | 国标尺寸 | 60 | 0 | 0 | 60 | 千克 | 46.48 | 2788.8 | 0 | 0 | 2788.8
673 |  | 花纹碳钢板 | 五金材料 | 任意品牌 | 碳钢材质，1220×2440mm，4mm厚 | 9 | 0 | 0 | 9 | 张 | 786.63 | 7079.67 | 0 | 0 | 7079.67
674 |  | 花纹铝合金钢板 | 五金材料 | 任意品牌 | 铝合金材质，1220×2440mm，4mm厚 | 12 | 0 | 0 | 12 | 张 | 1247.85 | 14974.2 | 0 | 0 | 14974.2
675 |  | 304不锈钢薄板 | 五金材料 | 任意品牌 | 1220×2440mm,0.8mm厚 | 4 | 0 | 0 | 4 | 张 | 512.27 | 2049.08 | 0 | 0 | 2049.08
676 |  | 304不锈钢薄板 | 五金材料 | 任意品牌 | 1220×2440mm,1.0mm厚 | 4 | 0 | 0 | 4 | 张 | 632.58 | 2530.32 | 0 | 0 | 2530.32
677 |  | 304不锈钢薄板 | 五金材料 | 任意品牌 | 1220×2440mm,1.2mm厚 | 4 | 0 | 0 | 4 | 张 | 777.52 | 3110.08 | 0 | 0 | 3110.08
678 |  | 304不锈钢薄板 | 五金材料 | 任意品牌 | 1220×2440mm,1.4mm厚 | 4 | 0 | 0 | 4 | 张 | 977.13 | 3908.52 | 0 | 0 | 3908.52
679 |  | 镀锌板 | 五金材料 | 任意品牌 | 1220×2440mm,1mm厚 | 4 | 0 | 0 | 4 | 张 | 296.24 | 1184.96 | 0 | 0 | 1184.96
680 |  | 镀锌板 | 五金材料 | 任意品牌 | 1220×2440mm,2mm厚 | 4 | 0 | 0 | 4 | 张 | 526.85 | 2107.4 | 0 | 0 | 2107.4
681 |  | 碳钢焊接法兰 | 五金材料 | 任意品牌 | DN25，PN10 | 12 | 0 | 0 | 12 | 片 | 13.59 | 163.08 | 0 | 0 | 163.08
682 |  | 碳钢焊接法兰 | 五金材料 | 任意品牌 | DN32，PN10 | 12 | 0 | 0 | 12 | 片 | 18.17 | 218.04 | 0 | 0 | 218.04
683 |  | 碳钢焊接法兰 | 五金材料 | 任意品牌 | DN40，PN10 | 12 | 0 | 0 | 12 | 片 | 19.66 | 235.92 | 0 | 0 | 235.92
684 |  | 碳钢焊接法兰 | 五金材料 | 任意品牌 | DN50，PN10 | 12 | 0 | 0 | 12 | 片 | 24.5 | 294 | 0 | 0 | 294
685 |  | 碳钢焊接法兰 | 五金材料 | 任意品牌 | DN65，PN10 | 12 | 0 | 0 | 12 | 片 | 32.34 | 388.08 | 0 | 0 | 388.08
686 |  | 碳钢焊接法兰 | 五金材料 | 任意品牌 | DN80，PN10 | 12 | 0 | 0 | 12 | 片 | 39.53 | 474.36 | 0 | 0 | 474.36
687 |  | 碳钢焊接法兰 | 五金材料 | 任意品牌 | DN100，PN10 | 12 | 0 | 0 | 12 | 片 | 46.99 | 563.88 | 0 | 0 | 563.88
688 |  | 碳钢焊接法兰 | 五金材料 | 任意品牌 | DN125，PN10 | 12 | 0 | 0 | 12 | 片 | 63.15 | 757.8 | 0 | 0 | 757.8
689 |  | 碳钢焊接法兰 | 五金材料 | 任意品牌 | DN150，PN10 | 12 | 0 | 0 | 12 | 片 | 68.96 | 827.52 | 0 | 0 | 827.52
690 |  | 碳钢焊接法兰 | 五金材料 | 任意品牌 | DN200，PN10 | 12 | 0 | 0 | 12 | 片 | 92.91 | 1114.92 | 0 | 0 | 1114.92
691 |  | 碳钢焊接法兰 | 五金材料 | 任意品牌 | DN250，PN10 | 12 | 0 | 0 | 12 | 片 | 123.92 | 1487.04 | 0 | 0 | 1487.04
692 |  | 碳钢焊接法兰 | 五金材料 | 任意品牌 | DN300，PN10 | 12 | 0 | 0 | 12 | 片 | 148.1 | 1777.2 | 0 | 0 | 1777.2
693 |  | 碳钢焊接法兰 | 五金材料 | 任意品牌 | DN25，PN16 | 12 | 0 | 0 | 12 | 片 | 18.04 | 216.48 | 0 | 0 | 216.48
694 |  | 碳钢焊接法兰 | 五金材料 | 任意品牌 | DN32，PN16 | 12 | 0 | 0 | 12 | 片 | 21.37 | 256.44 | 0 | 0 | 256.44
695 |  | 碳钢焊接法兰 | 五金材料 | 任意品牌 | DN40，PN16 | 12 | 0 | 0 | 12 | 片 | 25.68 | 308.16 | 0 | 0 | 308.16
696 |  | 碳钢焊接法兰 | 五金材料 | 任意品牌 | DN50，PN16 | 12 | 0 | 0 | 12 | 片 | 32.81 | 393.72 | 0 | 0 | 393.72
697 |  | 碳钢焊接法兰 | 五金材料 | 任意品牌 | DN65，PN16 | 12 | 0 | 0 | 12 | 片 | 44.25 | 531 | 0 | 0 | 531
698 |  | 碳钢焊接法兰 | 五金材料 | 任意品牌 | DN80，PN16 | 12 | 0 | 0 | 12 | 片 | 48.17 | 578.04 | 0 | 0 | 578.04
699 |  | 碳钢焊接法兰 | 五金材料 | 任意品牌 | DN100，PN16 | 12 | 0 | 0 | 12 | 片 | 63.62 | 763.44 | 0 | 0 | 763.44
700 |  | 碳钢焊接法兰 | 五金材料 | 任意品牌 | DN125，PN16 | 12 | 0 | 0 | 12 | 片 | 84.29 | 1011.48 | 0 | 0 | 1011.48
701 |  | 碳钢焊接法兰 | 五金材料 | 任意品牌 | DN150，PN16 | 12 | 0 | 0 | 12 | 片 | 91.6 | 1099.2 | 0 | 0 | 1099.2
702 |  | 碳钢焊接法兰 | 五金材料 | 任意品牌 | DN200，PN16 | 12 | 0 | 0 | 12 | 片 | 123.35 | 1480.2 | 0 | 0 | 1480.2
703 |  | 碳钢焊接法兰 | 五金材料 | 任意品牌 | DN250，PN16 | 12 | 0 | 0 | 12 | 片 | 179.35 | 2152.2 | 0 | 0 | 2152.2
704 |  | 碳钢焊接法兰 | 五金材料 | 任意品牌 | DN300，PN16 | 12 | 0 | 0 | 12 | 片 | 208.35 | 2500.2 | 0 | 0 | 2500.2
705 |  | 304不锈钢焊接法兰 | 五金材料 | 任意品牌 | DN25，PN10 | 12 | 0 | 0 | 12 | 片 | 34.81 | 417.72 | 0 | 0 | 417.72
706 |  | 304不锈钢焊接法兰 | 五金材料 | 任意品牌 | DN32，PN10 | 12 | 0 | 0 | 12 | 片 | 52.7 | 632.4 | 0 | 0 | 632.4
707 |  | 304不锈钢焊接法兰 | 五金材料 | 任意品牌 | DN40，PN10 | 12 | 0 | 0 | 12 | 片 | 60.54 | 726.48 | 0 | 0 | 726.48
708 |  | 304不锈钢焊接法兰 | 五金材料 | 任意品牌 | DN50，PN10 | 12 | 0 | 0 | 12 | 片 | 69.03 | 828.36 | 0 | 0 | 828.36
709 |  | 304不锈钢焊接法兰 | 五金材料 | 任意品牌 | DN65，PN10 | 12 | 0 | 0 | 12 | 片 | 86.66 | 1039.92 | 0 | 0 | 1039.92
710 |  | 304不锈钢焊接法兰 | 五金材料 | 任意品牌 | DN80，PN10 | 12 | 0 | 0 | 12 | 片 | 103.04 | 1236.48 | 0 | 0 | 1236.48
711 |  | 304不锈钢焊接法兰 | 五金材料 | 任意品牌 | DN100，PN10 | 21 | 0 | 0 | 21 | 片 | 125.5 | 2635.5 | 0 | 0 | 2635.5
712 |  | 304不锈钢焊接法兰 | 五金材料 | 任意品牌 | DN125，PN10 | 12 | 0 | 0 | 12 | 片 | 171.07 | 2052.84 | 0 | 0 | 2052.84
713 |  | 304不锈钢焊接法兰 | 五金材料 | 任意品牌 | DN150，PN10 | 21 | 0 | 0 | 21 | 片 | 219.88 | 4617.48 | 0 | 0 | 4617.48
714 |  | 304不锈钢焊接法兰 | 五金材料 | 任意品牌 | DN200，PN10 | 21 | 0 | 0 | 21 | 片 | 302.41 | 6350.61 | 0 | 0 | 6350.61
715 |  | 304不锈钢焊接法兰 | 五金材料 | 任意品牌 | DN250，PN10 | 21 | 0 | 0 | 21 | 片 | 389.11 | 8171.31 | 0 | 0 | 8171.31
716 |  | 304不锈钢焊接法兰 | 五金材料 | 任意品牌 | DN300，PN10 | 12 | 0 | 0 | 12 | 片 | 514.14 | 6169.68 | 0 | 0 | 6169.68
717 |  | 304不锈钢焊接法兰 | 五金材料 | 任意品牌 | DN25，PN16 | 12 | 0 | 0 | 12 | 片 | 42.27 | 507.24 | 0 | 0 | 507.24
718 |  | 304不锈钢焊接法兰 | 五金材料 | 任意品牌 | DN32，PN16 | 12 | 0 | 0 | 12 | 片 | 57.95 | 695.4 | 0 | 0 | 695.4
719 |  | 304不锈钢焊接法兰 | 五金材料 | 任意品牌 | DN40，PN16 | 12 | 0 | 0 | 12 | 片 | 67.74 | 812.88 | 0 | 0 | 812.88
720 |  | 304不锈钢焊接法兰 | 五金材料 | 任意品牌 | DN50，PN16 | 12 | 0 | 0 | 12 | 片 | 84.07 | 1008.84 | 0 | 0 | 1008.84
721 |  | 304不锈钢焊接法兰 | 五金材料 | 任意品牌 | DN65，PN16 | 12 | 0 | 0 | 12 | 片 | 110.6 | 1327.2 | 0 | 0 | 1327.2
722 |  | 304不锈钢焊接法兰 | 五金材料 | 任意品牌 | DN80，PN16 | 12 | 0 | 0 | 12 | 片 | 124.57 | 1494.84 | 0 | 0 | 1494.84
723 |  | 304不锈钢焊接法兰 | 五金材料 | 任意品牌 | DN100，PN16 | 12 | 0 | 0 | 12 | 片 | 185.49 | 2225.88 | 0 | 0 | 2225.88
724 |  | 304不锈钢焊接法兰 | 五金材料 | 任意品牌 | DN125，PN16 | 12 | 0 | 0 | 12 | 片 | 249.41 | 2992.92 | 0 | 0 | 2992.92
725 |  | 304不锈钢焊接法兰 | 五金材料 | 任意品牌 | DN150，PN16 | 12 | 0 | 0 | 12 | 片 | 318.98 | 3827.76 | 0 | 0 | 3827.76
726 |  | 304不锈钢焊接法兰 | 五金材料 | 任意品牌 | DN200，PN16 | 12 | 0 | 0 | 12 | 片 | 416.28 | 4995.36 | 0 | 0 | 4995.36
727 |  | 304不锈钢焊接法兰 | 五金材料 | 任意品牌 | DN250，PN16 | 12 | 0 | 0 | 12 | 片 | 672.78 | 8073.36 | 0 | 0 | 8073.36
728 |  | 304不锈钢焊接法兰 | 五金材料 | 任意品牌 | DN300，PN16 | 12 | 0 | 0 | 12 | 片 | 852.04 | 10224.48 | 0 | 0 | 10224.48
729 |  | 304不锈钢法兰盲板 | 五金材料 | 任意品牌 | DN25，PN10 | 9 | 0 | 0 | 9 | 片 | 43.98 | 395.82 | 0 | 0 | 395.82
730 |  | 304不锈钢法兰盲板 | 五金材料 | 任意品牌 | DN32，PN10 | 9 | 0 | 0 | 9 | 片 | 63.85 | 574.65 | 0 | 0 | 574.65
731 |  | 304不锈钢法兰盲板 | 五金材料 | 任意品牌 | DN40，PN10 | 9 | 0 | 0 | 9 | 片 | 75.88 | 682.92 | 0 | 0 | 682.92
732 |  | 304不锈钢法兰盲板 | 五金材料 | 任意品牌 | DN50，PN10 | 9 | 0 | 0 | 9 | 片 | 93.33 | 839.97 | 0 | 0 | 839.97
733 |  | 304不锈钢法兰盲板 | 五金材料 | 任意品牌 | DN65，PN10 | 9 | 0 | 0 | 9 | 片 | 112.08 | 1008.72 | 0 | 0 | 1008.72
734 |  | 304不锈钢法兰盲板 | 五金材料 | 任意品牌 | DN80，PN10 | 9 | 0 | 0 | 9 | 片 | 132.5 | 1192.5 | 0 | 0 | 1192.5
735 |  | 304不锈钢法兰盲板 | 五金材料 | 任意品牌 | DN100，PN10 | 9 | 0 | 0 | 9 | 片 | 153.02 | 1377.18 | 0 | 0 | 1377.18
736 |  | 304不锈钢法兰盲板 | 五金材料 | 任意品牌 | DN125，PN10 | 9 | 0 | 0 | 9 | 片 | 208.03 | 1872.27 | 0 | 0 | 1872.27
737 |  | 304不锈钢法兰盲板 | 五金材料 | 任意品牌 | DN150，PN10 | 4 | 0 | 0 | 4 | 片 | 308.53 | 1234.12 | 0 | 0 | 1234.12
738 |  | 304不锈钢法兰盲板 | 五金材料 | 任意品牌 | DN200，PN10 | 4 | 0 | 0 | 4 | 片 | 496.4 | 1985.6 | 0 | 0 | 1985.6
739 |  | 304不锈钢法兰盲板 | 五金材料 | 任意品牌 | DN250，PN10 | 4 | 0 | 0 | 4 | 片 | 761.27 | 3045.08 | 0 | 0 | 3045.08
740 |  | 304不锈钢法兰盲板 | 五金材料 | 任意品牌 | DN300，PN10 | 4 | 0 | 0 | 4 | 片 | 980.01 | 3920.04 | 0 | 0 | 3920.04
741 |  | 304不锈钢法兰盲板 | 五金材料 | 任意品牌 | DN25，PN16 | 3 | 0 | 0 | 3 | 片 | 56.77 | 170.31 | 0 | 0 | 170.31
742 |  | 304不锈钢法兰盲板 | 五金材料 | 任意品牌 | DN32，PN16 | 3 | 0 | 0 | 3 | 片 | 86.96 | 260.88 | 0 | 0 | 260.88
743 |  | 304不锈钢法兰盲板 | 五金材料 | 任意品牌 | DN40，PN16 | 3 | 0 | 0 | 3 | 片 | 100.05 | 300.15 | 0 | 0 | 300.15
744 |  | 304不锈钢法兰盲板 | 五金材料 | 任意品牌 | DN50，PN16 | 3 | 0 | 0 | 3 | 片 | 120.63 | 361.89 | 0 | 0 | 361.89
745 |  | 304不锈钢法兰盲板 | 五金材料 | 任意品牌 | DN65，PN16 | 3 | 0 | 0 | 3 | 片 | 154.89 | 464.67 | 0 | 0 | 464.67
746 |  | 304不锈钢法兰盲板 | 五金材料 | 任意品牌 | DN80，PN16 | 3 | 0 | 0 | 3 | 片 | 195.62 | 586.86 | 0 | 0 | 586.86
747 |  | 304不锈钢法兰盲板 | 五金材料 | 任意品牌 | DN100，PN16 | 3 | 0 | 0 | 3 | 片 | 235.53 | 706.59 | 0 | 0 | 706.59
748 |  | 304不锈钢法兰盲板 | 五金材料 | 任意品牌 | DN125，PN16 | 3 | 0 | 0 | 3 | 片 | 333.99 | 1001.97 | 0 | 0 | 1001.97
749 |  | 304不锈钢法兰盲板 | 五金材料 | 任意品牌 | DN150，PN16 | 3 | 0 | 0 | 3 | 片 | 443.08 | 1329.24 | 0 | 0 | 1329.24
750 |  | 304不锈钢法兰盲板 | 五金材料 | 任意品牌 | DN200，PN16 | 3 | 0 | 0 | 3 | 片 | 764.89 | 2294.67 | 0 | 0 | 2294.67
751 |  | 304不锈钢法兰盲板 | 五金材料 | 任意品牌 | DN250，PN16 | 3 | 0 | 0 | 3 | 片 | 1230.24 | 3690.72 | 0 | 0 | 3690.72
752 |  | 304不锈钢法兰盲板 | 五金材料 | 任意品牌 | DN300，PN16 | 2 | 0 | 0 | 2 | 片 | 1706.55 | 3413.1 | 0 | 0 | 3413.1
753 |  | 304不锈钢波纹伸缩接头 | 五金材料 | 任意品牌 | DN100，PN10 | 4 | 0 | 0 | 4 | 只 | 477.05 | 1908.2 | 0 | 0 | 1908.2
754 |  | 304不锈钢波纹伸缩接头 | 五金材料 | 任意品牌 | DN125，PN10 | 4 | 0 | 0 | 4 | 只 | 603.54 | 2414.16 | 0 | 0 | 2414.16
755 |  | 304不锈钢波纹伸缩接头 | 五金材料 | 任意品牌 | DN150，PN10 | 6 | 0 | 0 | 6 | 只 | 751.74 | 4510.44 | 0 | 0 | 4510.44
756 |  | 304不锈钢波纹伸缩接头 | 五金材料 | 任意品牌 | DN200，PN10 | 6 | 0 | 0 | 6 | 只 | 947.77 | 5686.62 | 0 | 0 | 5686.62
757 |  | 304不锈钢波纹伸缩接头 | 五金材料 | 任意品牌 | DN250，PN10 | 6 | 0 | 0 | 6 | 只 | 1609.16 | 9654.96 | 0 | 0 | 9654.96
758 |  | 304不锈钢波纹伸缩接头 | 五金材料 | 任意品牌 | DN300，PN10 | 5 | 0 | 0 | 5 | 只 | 2054.56 | 10272.8 | 0 | 0 | 10272.8
759 |  | 304不锈钢法兰橡胶软接头 | 五金材料 | 任意品牌 | DN100，PN16， 耐酸碱、高温 | 4 | 0 | 0 | 4 | 只 | 450.83 | 1803.32 | 0 | 0 | 1803.32
760 |  | 304不锈钢法兰橡胶软接头 | 五金材料 | 任意品牌 | DN125，PN16， 耐酸碱、高温 | 4 | 0 | 0 | 4 | 只 | 738.16 | 2952.64 | 0 | 0 | 2952.64
761 |  | 304不锈钢法兰橡胶软接头 | 五金材料 | 任意品牌 | DN150，PN16， 耐酸碱、高温 | 4 | 0 | 0 | 4 | 只 | 911.63 | 3646.52 | 0 | 0 | 3646.52
762 |  | 304不锈钢法兰橡胶软接头 | 五金材料 | 任意品牌 | DN200，PN16， 耐酸碱、高温 | 4 | 0 | 0 | 4 | 只 | 1207.08 | 4828.32 | 0 | 0 | 4828.32
763 |  | 304不锈钢法兰橡胶软接头 | 五金材料 | 任意品牌 | DN250，PN16， 耐酸碱、高温 | 4 | 0 | 0 | 4 | 只 | 1816.96 | 7267.84 | 0 | 0 | 7267.84
764 |  | 304不锈钢法兰橡胶软接头 | 五金材料 | 任意品牌 | DN300，PN16， 耐酸碱、高温 | 3 | 0 | 0 | 3 | 只 | 2286.78 | 6860.34 | 0 | 0 | 6860.34
765 |  | 304不锈钢金属缠绕石墨垫片 | 五金材料 | 任意品牌 | DN100 | 6 | 0 | 0 | 6 | 片 | 14.46 | 86.76 | 0 | 0 | 86.76
766 |  | 304不锈钢金属缠绕石墨垫片 | 五金材料 | 任意品牌 | DN125 | 6 | 0 | 0 | 6 | 片 | 17.15 | 102.9 | 0 | 0 | 102.9
767 |  | 304不锈钢金属缠绕石墨垫片 | 五金材料 | 任意品牌 | DN150 | 6 | 0 | 0 | 6 | 片 | 21.68 | 130.08 | 0 | 0 | 130.08
768 |  | 304不锈钢金属缠绕石墨垫片 | 五金材料 | 任意品牌 | DN200 | 6 | 0 | 0 | 6 | 片 | 35.22 | 211.32 | 0 | 0 | 211.32
769 |  | 304不锈钢金属缠绕石墨垫片 | 五金材料 | 任意品牌 | DN250 | 6 | 0 | 0 | 6 | 片 | 41.56 | 249.36 | 0 | 0 | 249.36
770 |  | 304不锈钢金属缠绕石墨垫片 | 五金材料 | 任意品牌 | DN300 | 6 | 0 | 0 | 6 | 片 | 49.69 | 298.14 | 0 | 0 | 298.14
771 |  | 304不锈钢金属缠绕石墨垫片 | 五金材料 | 任意品牌 | DN350 | 6 | 0 | 0 | 6 | 片 | 66.86 | 401.16 | 0 | 0 | 401.16
772 |  | 304不锈钢金属缠绕石墨垫片 | 五金材料 | 任意品牌 | DN400 | 6 | 0 | 0 | 6 | 片 | 88.68 | 532.08 | 0 | 0 | 532.08
773 |  | 304不锈钢金属缠绕石墨垫片 | 五金材料 | 任意品牌 | DN450 | 4 | 0 | 0 | 4 | 片 | 97.58 | 390.32 | 0 | 0 | 390.32
774 |  | 304不锈钢金属缠绕石墨垫片 | 五金材料 | 任意品牌 | DN500 | 4 | 0 | 0 | 4 | 片 | 120.17 | 480.68 | 0 | 0 | 480.68
775 |  | 304不锈钢金属缠绕石墨垫片 | 五金材料 | 任意品牌 | DN600 | 4 | 0 | 0 | 4 | 片 | 152.69 | 610.76 | 0 | 0 | 610.76
776 |  | 碳钢外六角螺栓 | 五金材料 | 任意品牌 | 国标尺寸 | 60 | 0 | 2 | 62 | 千克 | 87.69 | 5261.4 | 0 | 175.38 | 5436.78
777 |  | 碳钢发黑内六角螺栓 | 五金材料 | 任意品牌 | 国标尺寸 | 24 | 0 | 2 | 26 | 千克 | 85 | 2040 | 0 | 170 | 2210
778 |  | 碳钢螺母 | 五金材料 | 任意品牌 | 国标尺寸 | 18 | 0 | 2 | 20 | 千克 | 95.77 | 1723.86 | 0 | 191.54 | 1915.4
779 |  | 碳钢弹垫 | 五金材料 | 任意品牌 | 国标尺寸 | 3 | 0 | 2 | 5 | 千克 | 103.99 | 311.97 | 0 | 207.98 | 519.95
780 |  | 碳钢平垫 | 五金材料 | 任意品牌 | 国标尺寸 | 4 | 0 | 2 | 6 | 千克 | 103.99 | 415.96 | 0 | 207.98 | 623.94
781 |  | 304不锈钢外六角螺栓 | 五金材料 | 任意品牌 | 国标尺寸 | 240 | 0 | 2 | 242 | 千克 | 120.17 | 28840.8 | 0 | 240.34 | 29081.14
782 |  | 304不锈钢内六角螺栓 | 五金材料 | 任意品牌 | 国标尺寸 | 120 | 0 | 2 | 122 | 千克 | 120.17 | 14420.4 | 0 | 240.34 | 14660.74
783 |  | 304不锈钢丝杆 | 五金材料 | 任意品牌 | 国标尺寸 | 60 | 0 | 2 | 62 | 千克 | 71.36 | 4281.6 | 0 | 142.72 | 4424.32
784 |  | 304不锈钢螺母 | 五金材料 | 任意品牌 | 国标尺寸 | 36 | 0 | 2 | 38 | 千克 | 169.07 | 6086.52 | 0 | 338.14 | 6424.66
785 |  | 304不锈钢弹垫 | 五金材料 | 任意品牌 | 国标尺寸 | 12 | 0 | 2 | 14 | 千克 | 179.78 | 2157.36 | 0 | 359.56 | 2516.92
786 |  | 304不锈钢平垫 | 五金材料 | 任意品牌 | 国标尺寸 | 12 | 0 | 2 | 14 | 千克 | 179.78 | 2157.36 | 0 | 359.56 | 2516.92
787 |  | 碳钢镀锌外六角螺栓 | 五金材料 | 任意品牌 | 国标尺寸 | 60 | 0 | 2 | 62 | 千克 | 79.51 | 4770.6 | 0 | 159.02 | 4929.62
788 |  | 碳钢镀锌内六角螺栓 | 五金材料 | 任意品牌 | 国标尺寸 | 36 | 0 | 2 | 38 | 千克 | 79.51 | 2862.36 | 0 | 159.02 | 3021.38
789 |  | 碳钢镀锌丝杆 | 五金材料 | 任意品牌 | 国标尺寸 | 24 | 0 | 2 | 26 | 千克 | 37.06 | 889.44 | 0 | 74.12 | 963.56
790 |  | 碳钢镀锌螺母 | 五金材料 | 任意品牌 | 国标尺寸 | 9 | 0 | 2 | 11 | 千克 | 88.51 | 796.59 | 0 | 177.02 | 973.61
791 |  | 碳钢镀锌弹垫 | 五金材料 | 任意品牌 | 国标尺寸 | 4 | 0 | 2 | 6 | 千克 | 99.55 | 398.2 | 0 | 199.1 | 597.3
792 |  | 碳钢镀锌平垫 | 五金材料 | 任意品牌 | 国标尺寸 | 4 | 0 | 2 | 6 | 千克 | 99.55 | 398.2 | 0 | 199.1 | 597.3
793 |  | 304不锈钢螺钉 | 五金材料 | 任意品牌 | 国标尺寸 | 24 | 0 | 2 | 26 | 千克 | 120.17 | 2884.08 | 0 | 240.34 | 3124.42
794 |  | 碳钢螺钉 | 五金材料 | 任意品牌 | 国标尺寸 | 12 | 0 | 2 | 14 | 千克 | 77.7 | 932.4 | 0 | 155.4 | 1087.8
795 |  | 碳钢镀锌螺钉 | 五金材料 | 任意品牌 | 国标尺寸 | 12 | 0 | 2 | 14 | 千克 | 83.16 | 997.92 | 0 | 166.32 | 1164.24
796 |  | 304不锈钢膨胀螺栓 | 五金材料 | 任意品牌 | 国标尺寸 | 180 | 0 | 2 | 182 | 千克 | 71.36 | 12844.8 | 0 | 142.72 | 12987.52
797 |  | 304不锈钢膨胀弯钩螺栓 | 五金材料 | 任意品牌 | 国标尺寸 | 24 | 0 | 2 | 26 | 千克 | 80.41 | 1929.84 | 0 | 160.82 | 2090.66
798 |  | 碳钢镀锌膨胀螺栓 | 五金材料 | 任意品牌 | 国标尺寸 | 24 | 0 | 2 | 26 | 千克 | 45.18 | 1084.32 | 0 | 90.36 | 1174.68
799 |  | 304不锈钢吊环螺栓 | 五金材料 | 任意品牌 | 国标尺寸 | 12 | 0 | 2 | 14 | 千克 | 139.14 | 1669.68 | 0 | 278.28 | 1947.96
800 |  | 304不锈钢吊环螺母 | 五金材料 | 任意品牌 | 国标尺寸 | 12 | 0 | 2 | 14 | 千克 | 149.98 | 1799.76 | 0 | 299.96 | 2099.72
801 |  | 304不锈钢花篮螺栓 | 五金材料 | 任意品牌 | 国标尺寸 | 24 | 0 | 2 | 26 | 千克 | 149.98 | 3599.52 | 0 | 299.96 | 3899.48
802 |  | 碳钢镀锌花篮螺栓 | 五金材料 | 任意品牌 | 国标尺寸 | 12 | 0 | 2 | 14 | 千克 | 84.93 | 1019.16 | 0 | 169.86 | 1189.02
803 |  | 304不锈钢U型卸扣 | 五金材料 | 任意品牌 | 国标尺寸 | 36 | 0 | 2 | 38 | 千克 | 212.34 | 7644.24 | 0 | 424.68 | 8068.92
804 |  | 碳钢镀锌U型卸扣 | 五金材料 | 任意品牌 | 国标尺寸 | 12 | 0 | 2 | 14 | 千克 | 93.06 | 1116.72 | 0 | 186.12 | 1302.84
805 |  | 304不锈钢钢丝绳锁扣 | 五金材料 | 任意品牌 | 国标尺寸 | 12 | 0 | 2 | 14 | 千克 | 196.09 | 2353.08 | 0 | 392.18 | 2745.26
806 |  | 碳钢镀锌钢丝绳锁扣 | 五金材料 | 任意品牌 | 国标尺寸 | 12 | 0 | 2 | 14 | 千克 | 133.72 | 1604.64 | 0 | 267.44 | 1872.08
807 |  | 镀锌铁丝 | 五金材料 | 任意品牌 | 国标尺寸 | 12 | 0 | 2 | 14 | 千克 | 21.68 | 260.16 | 0 | 43.36 | 303.52
808 |  | 铁丝 | 五金材料 | 任意品牌 | 国标尺寸 | 12 | 0 | 2 | 14 | 千克 | 18.99 | 227.88 | 0 | 37.98 | 265.86
809 |  | 不锈钢氩弧焊丝 | 五金材料 | 任意品牌 | 国标尺寸 | 24 | 0 | 2 | 26 | 千克 | 50.6 | 1214.4 | 0 | 101.2 | 1315.6
810 |  | 304不锈钢喉箍 | 五金材料 | 任意品牌 | 14-51mm | 48 | 0 | 2 | 50 | 个 | 1.81 | 86.88 | 0 | 3.62 | 90.5
811 |  | 304不锈钢喉箍 | 五金材料 | 任意品牌 | 46-95mm | 36 | 0 | 2 | 38 | 个 | 1.81 | 65.16 | 0 | 3.62 | 68.78
812 |  | 304不锈钢喉箍 | 五金材料 | 任意品牌 | 84-140mm | 36 | 0 | 2 | 38 | 个 | 1.81 | 65.16 | 0 | 3.62 | 68.78
813 |  | 304不锈钢喉箍 | 五金材料 | 任意品牌 | 130-178mm | 36 | 0 | 2 | 38 | 个 | 2.71 | 97.56 | 0 | 5.42 | 102.98
814 |  | 304不锈钢喉箍 | 五金材料 | 任意品牌 | 160-245mm | 24 | 0 | 2 | 26 | 个 | 3.61 | 86.64 | 0 | 7.22 | 93.86
815 |  | 304不锈钢喉箍 | 五金材料 | 任意品牌 | 230-340mm | 24 | 0 | 2 | 26 | 个 | 4.51 | 108.24 | 0 | 9.02 | 117.26
816 |  | 铆钉 | 五金材料 | 任意品牌 | M2.4×10，1000枚/盒 | 5 | 0 | 2 | 7 | 盒 | 97.58 | 487.9 | 0 | 195.16 | 683.06
817 |  | 铆钉 | 五金材料 | 任意品牌 | M3.2×20，1000枚/盒 | 5 | 0 | 2 | 7 | 盒 | 106.99 | 534.95 | 0 | 213.98 | 748.93
818 |  | 铆钉 | 五金材料 | 任意品牌 | M4×25，500枚/盒 | 5 | 0 | 2 | 7 | 盒 | 99.39 | 496.95 | 0 | 198.78 | 695.73
819 |  | 铆钉 | 五金材料 | 任意品牌 | M5×30，400枚/盒 | 5 | 0 | 2 | 7 | 盒 | 158.92 | 794.6 | 0 | 317.84 | 1112.44
820 |  | 紫铜棒 | 五金材料 | 任意品牌 | 任意尺寸 | 36 | 0 | 2 | 38 | 千克 | 117.45 | 4228.2 | 0 | 234.9 | 4463.1
821 |  | 紫铜板 | 五金材料 | 任意品牌 | 任意尺寸 | 18 | 0 | 2 | 20 | 千克 | 147.32 | 2651.76 | 0 | 294.64 | 2946.4
822 |  | 紫铜箔 | 五金材料 | 任意品牌 | 厚度0.01-1mm长、宽任意尺寸 | 12 | 0 | 2 | 14 | 千克 | 197.85 | 2374.2 | 0 | 395.7 | 2769.9
823 |  | 黄铜棒 | 五金材料 | 任意品牌 | 任意尺寸 | 18 | 0 | 2 | 20 | 千克 | 83.16 | 1496.88 | 0 | 166.32 | 1663.2
824 |  | 黄铜板 | 五金材料 | 任意品牌 | 任意尺寸 | 12 | 0 | 2 | 14 | 千克 | 119.26 | 1431.12 | 0 | 238.52 | 1669.64
825 |  | 尼龙棒材 | 五金材料 | 任意品牌 | 任意尺寸 | 18 | 0 | 2 | 20 | 千克 | 41.56 | 748.08 | 0 | 83.12 | 831.2
826 |  | 尼龙板材 | 五金材料 | 任意品牌 | 任意尺寸 | 72 | 0 | 2 | 74 | 千克 | 54.21 | 3903.12 | 0 | 108.42 | 4011.54
827 |  | 聚四氟乙烯棒材 | 五金材料 | 任意品牌 | 任意尺寸 | 12 | 0 | 2 | 14 | 千克 | 93.06 | 1116.72 | 0 | 186.12 | 1302.84
828 |  | 绝缘橡胶垫 | 五金材料 | 任意品牌 | 10KV，5mm厚，1米宽，绿色，防滑，5米/卷, | 48 | 0 | 0 | 48 | 卷 | 260.21 | 12490.08 | 0 | 0 | 12490.08
829 |  | 石棉盘根 | 五金材料 | 任意品牌 | 任意尺寸 | 6 | 0 | 0 | 6 | 千克 | 84.03 | 504.18 | 0 | 0 | 504.18
830 |  | 聚四氟乙烯盘根 | 五金材料 | 任意品牌 | 任意尺寸 | 6 | 0 | 0 | 6 | 千克 | 73.2 | 439.2 | 0 | 0 | 439.2
831 |  | 304不锈钢钢丝绳 | 五金材料 | 任意品牌 | 直径2mm | 120 | 0 | 0 | 120 | 米 | 1.44 | 172.8 | 0 | 0 | 172.8
832 |  | 304不锈钢钢丝绳 | 五金材料 | 任意品牌 | 直径3mm | 120 | 0 | 0 | 120 | 米 | 2.09 | 250.8 | 0 | 0 | 250.8
833 |  | 304不锈钢钢丝绳 | 五金材料 | 任意品牌 | 直径4mm | 120 | 0 | 0 | 120 | 米 | 3.4 | 408 | 0 | 0 | 408
834 |  | 304不锈钢钢丝绳 | 五金材料 | 任意品牌 | 直径5mm | 120 | 0 | 0 | 120 | 米 | 5.5 | 660 | 0 | 0 | 660
835 |  | 304不锈钢钢丝绳 | 五金材料 | 任意品牌 | 直径6mm | 120 | 0 | 0 | 120 | 米 | 7.39 | 886.8 | 0 | 0 | 886.8
836 |  | 304不锈钢钢丝绳 | 五金材料 | 任意品牌 | 直径8mm | 120 | 0 | 0 | 120 | 米 | 10.08 | 1209.6 | 0 | 0 | 1209.6
837 |  | 304不锈钢钢丝绳 | 五金材料 | 任意品牌 | 直径10mm | 180 | 0 | 0 | 180 | 米 | 13.94 | 2509.2 | 0 | 0 | 2509.2
838 |  | 304不锈钢钢丝绳 | 五金材料 | 任意品牌 | 直径12mm | 300 | 0 | 0 | 300 | 米 | 17.28 | 5184 | 0 | 0 | 5184
839 |  | 304不锈钢钢丝绳 | 五金材料 | 任意品牌 | 直径14mm | 60 | 0 | 0 | 60 | 米 | 23.51 | 1410.6 | 0 | 0 | 1410.6
840 |  | 304不锈钢钢丝绳 | 五金材料 | 任意品牌 | 直径16mm | 30 | 0 | 0 | 30 | 米 | 32.09 | 962.7 | 0 | 0 | 962.7
841 |  | 304不锈钢钢丝绳 | 五金材料 | 任意品牌 | 直径20mm | 12 | 0 | 0 | 12 | 米 | 47.75 | 573 | 0 | 0 | 573
842 |  | 镀锌钢丝绳 | 五金材料 | 任意品牌 | 直径3mm | 90 | 0 | 0 | 90 | 米 | 1.37 | 123.3 | 0 | 0 | 123.3
843 |  | 镀锌钢丝绳 | 五金材料 | 任意品牌 | 直径4mm | 90 | 0 | 0 | 90 | 米 | 1.44 | 129.6 | 0 | 0 | 129.6
844 |  | 镀锌钢丝绳 | 五金材料 | 任意品牌 | 直径5mm | 90 | 0 | 0 | 90 | 米 | 2.09 | 188.1 | 0 | 0 | 188.1
845 |  | 镀锌钢丝绳 | 五金材料 | 任意品牌 | 直径6mm | 90 | 0 | 0 | 90 | 米 | 2.22 | 199.8 | 0 | 0 | 199.8
846 |  | 镀锌钢丝绳 | 五金材料 | 任意品牌 | 直径8mm | 90 | 0 | 0 | 90 | 米 | 3.07 | 276.3 | 0 | 0 | 276.3
847 |  | 镀锌钢丝绳 | 五金材料 | 任意品牌 | 直径10mm | 120 | 0 | 0 | 120 | 米 | 3.92 | 470.4 | 0 | 0 | 470.4
848 |  | 镀锌钢丝绳 | 五金材料 | 任意品牌 | 直径12mm | 120 | 0 | 0 | 120 | 米 | 6.01 | 721.2 | 0 | 0 | 721.2
849 |  | 镀锌钢丝绳 | 五金材料 | 任意品牌 | 直径14mm | 30 | 0 | 0 | 30 | 米 | 7.84 | 235.2 | 0 | 0 | 235.2
850 |  | 镀锌钢丝绳 | 五金材料 | 任意品牌 | 直径16mm | 30 | 0 | 0 | 30 | 米 | 10.58 | 317.4 | 0 | 0 | 317.4
851 |  | 镀锌钢丝绳 | 五金材料 | 任意品牌 | 直径20mm | 18 | 0 | 0 | 18 | 米 | 27.44 | 493.92 | 0 | 0 | 493.92
852 |  | UPVC给水管60°弯头 | 五金材料 | 联塑/日丰/南亚 | DN20,PN16 | 6 | 0 | 0 | 6 | 只 | 1.81 | 10.86 | 0 | 0 | 10.86
853 |  | UPVC给水管60°弯头 | 五金材料 | 联塑/日丰/南亚 | DN25,PN16 | 6 | 0 | 0 | 6 | 只 | 1.81 | 10.86 | 0 | 0 | 10.86
854 |  | UPVC给水管60°弯头 | 五金材料 | 联塑/日丰/南亚 | DN32,PN16 | 6 | 0 | 0 | 6 | 只 | 1.81 | 10.86 | 0 | 0 | 10.86
855 |  | UPVC给水管60°弯头 | 五金材料 | 联塑/日丰/南亚 | DN40,PN16 | 5 | 0 | 0 | 5 | 只 | 2.71 | 13.55 | 0 | 0 | 13.55
856 |  | UPVC给水管60°弯头 | 五金材料 | 联塑/日丰/南亚 | DN50,PN16 | 5 | 0 | 0 | 5 | 只 | 3.55 | 17.75 | 0 | 0 | 17.75
857 |  | UPVC给水管60°弯头 | 五金材料 | 联塑/日丰/南亚 | DN63,PN16 | 5 | 0 | 0 | 5 | 只 | 4.55 | 22.75 | 0 | 0 | 22.75
858 |  | UPVC给水管60°弯头 | 五金材料 | 联塑/日丰/南亚 | DN75,PN16 | 3 | 0 | 0 | 3 | 只 | 8.13 | 24.39 | 0 | 0 | 24.39
859 |  | UPVC给水管60°弯头 | 五金材料 | 联塑/日丰/南亚 | DN90,PN16 | 3 | 0 | 0 | 3 | 只 | 10.88 | 32.64 | 0 | 0 | 32.64
860 |  | UPVC球式止回阀 | 五金材料 | 任意品牌 | DN20,PN16 | 24 | 0 | 0 | 24 | 只 | 9.04 | 216.96 | 0 | 0 | 216.96
861 |  | UPVC球式止回阀 | 五金材料 | 任意品牌 | DN25,PN16 | 24 | 0 | 0 | 24 | 只 | 11.74 | 281.76 | 0 | 0 | 281.76
862 |  | UPVC球式止回阀 | 五金材料 | 任意品牌 | DN32,PN16 | 24 | 0 | 0 | 24 | 只 | 18.99 | 455.76 | 0 | 0 | 455.76
863 |  | UPVC球式止回阀 | 五金材料 | 任意品牌 | DN40,PN16 | 24 | 0 | 0 | 24 | 只 | 32.53 | 780.72 | 0 | 0 | 780.72
864 |  | UPVC球式止回阀 | 五金材料 | 任意品牌 | DN50,PN16 | 24 | 0 | 0 | 24 | 只 | 39.76 | 954.24 | 0 | 0 | 954.24
865 |  | UPVC球式止回阀 | 五金材料 | 任意品牌 | DN63,PN16 | 15 | 0 | 0 | 15 | 只 | 57.83 | 867.45 | 0 | 0 | 867.45
866 |  | UPVC背压阀 | 五金材料 | 任意品牌 | 活接头粘接DN15 PN16 | 6 | 0 | 1 | 7 | 个 | 196.93 | 1181.58 | 0 | 196.93 | 1378.51
867 |  | UPVC背压阀 | 五金材料 | 任意品牌 | 活接头粘接DN20 PN16 | 6 | 0 | 1 | 7 | 个 | 212.32 | 1273.92 | 0 | 212.32 | 1486.24
868 |  | UPVC背压阀 | 五金材料 | 任意品牌 | 活接头粘接DN25 PN16 | 6 | 0 | 1 | 7 | 个 | 309.9 | 1859.4 | 0 | 309.9 | 2169.3
869 |  | UPVC背压阀 | 五金材料 | 任意品牌 | 活接头粘接DN32 PN16 | 6 | 0 | 1 | 7 | 个 | 372.27 | 2233.62 | 0 | 372.27 | 2605.89
870 |  | UPVC背压阀 | 五金材料 | 任意品牌 | 活接头粘接DN40 PN16 | 6 | 0 | 1 | 7 | 个 | 714.69 | 4288.14 | 0 | 714.69 | 5002.83
871 |  | UPVC背压阀 | 五金材料 | 任意品牌 | 活接头粘接DN50 PN16 | 6 | 0 | 1 | 7 | 个 | 887.27 | 5323.62 | 0 | 887.27 | 6210.89
872 |  | UPVC背压阀 | 五金材料 | 任意品牌 | 活接头粘接DN63 PN16 | 6 | 0 | 1 | 7 | 个 | 945.06 | 5670.36 | 0 | 945.06 | 6615.42
873 |  | 安全阀 | 五金材料 | 任意品牌 | A28W-16T,DN25(1.0-1.3) 整定1.05Mpa | 3 | 0 | 1 | 4 | 个 | 262.93 | 788.79 | 0 | 262.93 | 1051.72
874 |  | 水龙头 | 五金材料 | 任意品牌 | 4分/6分 | 36 | 0 | 1 | 37 | 只 | 28.91 | 1040.76 | 0 | 28.91 | 1069.67
875 |  | 台上盆单冷龙头 | 五金材料 | 任意品牌 | 单冷 | 36 | 0 | 1 | 37 | 只 | 65.95 | 2374.2 | 0 | 65.95 | 2440.15
876 |  | 台上盆冷热龙头 | 五金材料 | 任意品牌 | 冷热 | 36 | 0 | 1 | 37 | 只 | 100.29 | 3610.44 | 0 | 100.29 | 3710.73
877 |  | UPVC Y型过滤器 | 五金材料 | 任意品牌 | DN15 | 18 | 0 | 1 | 19 | 只 | 23.49 | 422.82 | 0 | 23.49 | 446.31
878 |  | UPVC Y型过滤器 | 五金材料 | 任意品牌 | DN25 | 18 | 0 | 1 | 19 | 只 | 35.22 | 633.96 | 0 | 35.22 | 669.18
879 |  | UPVC Y型过滤器 | 五金材料 | 任意品牌 | DN32 | 18 | 0 | 1 | 19 | 只 | 46.98 | 845.64 | 0 | 46.98 | 892.62
880 |  | UPVC Y型过滤器 | 五金材料 | 任意品牌 | DN40 | 18 | 0 | 1 | 19 | 只 | 75.01 | 1350.18 | 0 | 75.01 | 1425.19
881 |  | UPVC Y型过滤器 | 五金材料 | 任意品牌 | DN50 | 18 | 0 | 1 | 19 | 只 | 117.45 | 2114.1 | 0 | 117.45 | 2231.55
882 |  | UPVC Y型过滤器 | 五金材料 | 任意品牌 | DN63 | 18 | 0 | 1 | 19 | 只 | 209.65 | 3773.7 | 0 | 209.65 | 3983.35
883 |  | UPVC Y型过滤器 | 五金材料 | 任意品牌 | DN75 | 18 | 0 | 1 | 19 | 只 | 571.92 | 10294.56 | 0 | 571.92 | 10866.48
884 |  | UPVC Y型过滤器 | 五金材料 | 任意品牌 | DN90 | 18 | 0 | 1 | 19 | 只 | 894.47 | 16100.46 | 0 | 894.47 | 16994.93
885 |  | UPVC Y型过滤器 | 五金材料 | 任意品牌 | DN110 | 2 | 0 | 1 | 3 | 只 | 2008.21 | 4016.42 | 0 | 2008.21 | 6024.63
886 |  | UPVC Y型过滤器 | 五金材料 | 任意品牌 | DN125 | 2 | 0 | 1 | 3 | 只 | 2613.88 | 5227.76 | 0 | 2613.88 | 7841.64
887 |  | UPVC Y型过滤器 | 五金材料 | 任意品牌 | DN140 | 2 | 0 | 1 | 3 | 只 | 3239.07 | 6478.14 | 0 | 3239.07 | 9717.21
888 |  | UPVC Y型过滤器 | 五金材料 | 任意品牌 | DN160 | 2 | 0 | 1 | 3 | 只 | 3263.54 | 6527.08 | 0 | 3263.54 | 9790.62
889 |  | UPVC管码 | 五金材料 | 任意品牌 | DN20 | 50 | 0 | 0 | 50 | 只 | 0.76 | 38 | 0 | 0 | 38 | 2024年新增
890 |  | UPVC管码 | 五金材料 | 任意品牌 | DN25 | 360 | 0 | 0 | 360 | 只 | 0.79 | 284.4 | 0 | 0 | 284.4
891 |  | UPVC管码 | 五金材料 | 任意品牌 | DN32 | 240 | 0 | 0 | 240 | 只 | 0.84 | 201.6 | 0 | 0 | 201.6
892 |  | UPVC管码 | 五金材料 | 任意品牌 | DN40 | 240 | 0 | 0 | 240 | 只 | 1.58 | 379.2 | 0 | 0 | 379.2
893 |  | UPVC管码 | 五金材料 | 任意品牌 | DN50 | 240 | 0 | 0 | 240 | 只 | 0.91 | 218.4 | 0 | 0 | 218.4
894 |  | UPVC管码 | 五金材料 | 任意品牌 | DN20 | 240 | 0 | 0 | 240 | 只 | 0.76 | 182.4 | 0 | 0 | 182.4
895 |  | 塑料管转子流量计 | 五金材料 | 任意品牌 | 最大量程60L/h | 4 | 0 | 0 | 4 | 只 | 94.88 | 379.52 | 0 | 0 | 379.52
896 |  | 塑料管转子流量计 | 五金材料 | 任意品牌 | 最大量程100L/h | 4 | 0 | 0 | 4 | 只 | 94.88 | 379.52 | 0 | 0 | 379.52
897 |  | 塑料管转子流量计 | 五金材料 | 任意品牌 | 最大量程160L/h | 4 | 0 | 0 | 4 | 只 | 94.88 | 379.52 | 0 | 0 | 379.52
898 |  | 塑料管转子流量计 | 五金材料 | 任意品牌 | 最大量程250L/h | 4 | 0 | 0 | 4 | 只 | 94.88 | 379.52 | 0 | 0 | 379.52
899 |  | 塑料管转子流量计 | 五金材料 | 任意品牌 | 最大量程400L/h | 4 | 0 | 0 | 4 | 只 | 94.88 | 379.52 | 0 | 0 | 379.52
900 |  | 塑料管转子流量计 | 五金材料 | 任意品牌 | 最大量程600L/h | 4 | 0 | 0 | 4 | 只 | 101.23 | 404.92 | 0 | 0 | 404.92
901 |  | 塑料管转子流量计 | 五金材料 | 任意品牌 | 最大量程1000L/h | 4 | 0 | 0 | 4 | 只 | 101.23 | 404.92 | 0 | 0 | 404.92
902 |  | 塑料管转子流量计 | 五金材料 | 任意品牌 | 最大量程1600L/h | 2 | 0 | 0 | 2 | 只 | 102.4 | 204.8 | 0 | 0 | 204.8
903 |  | 塑料管转子流量计 | 五金材料 | 任意品牌 | 最大量程2500L/h | 2 | 0 | 0 | 2 | 只 | 102.4 | 204.8 | 0 | 0 | 204.8
904 |  | 塑料管转子流量计 | 五金材料 | 任意品牌 | 最大量程3000L/h | 2 | 0 | 0 | 2 | 只 | 102.4 | 204.8 | 0 | 0 | 204.8
905 |  | 304不锈钢U型管卡 | 五金材料 | 任意品牌 | M4×22 | 42 | 0 | 0 | 42 | 只 | 3.89 | 163.38 | 0 | 0 | 163.38
906 |  | 304不锈钢U型管卡 | 五金材料 | 任意品牌 | M4×27 | 42 | 0 | 0 | 42 | 只 | 3.93 | 165.06 | 0 | 0 | 165.06
907 |  | 304不锈钢U型管卡 | 五金材料 | 任意品牌 | M5×34 | 42 | 0 | 0 | 42 | 只 | 5.03 | 211.26 | 0 | 0 | 211.26
908 |  | 304不锈钢U型管卡 | 五金材料 | 任意品牌 | M5×42 | 42 | 0 | 0 | 42 | 只 | 5.11 | 214.62 | 0 | 0 | 214.62
909 |  | 304不锈钢U型管卡 | 五金材料 | 任意品牌 | M6×51 | 42 | 0 | 0 | 42 | 只 | 4.24 | 178.08 | 0 | 0 | 178.08
910 |  | 304不锈钢U型管卡 | 五金材料 | 任意品牌 | M6×60 | 42 | 0 | 0 | 42 | 只 | 4.37 | 183.54 | 0 | 0 | 183.54
911 |  | 304不锈钢U型管卡 | 五金材料 | 任意品牌 | M8×76 | 42 | 0 | 0 | 42 | 只 | 7.05 | 296.1 | 0 | 0 | 296.1
912 |  | 304不锈钢U型管卡 | 五金材料 | 任意品牌 | M8×90 | 42 | 0 | 0 | 42 | 只 | 8.49 | 356.58 | 0 | 0 | 356.58
913 |  | 304不锈钢U型管卡 | 五金材料 | 任意品牌 | M10×114 | 42 | 0 | 0 | 42 | 只 | 9.93 | 417.06 | 0 | 0 | 417.06
914 |  | 304不锈钢U型管卡 | 五金材料 | 任意品牌 | M10×135 | 42 | 0 | 0 | 42 | 只 | 11.88 | 498.96 | 0 | 0 | 498.96
915 |  | 304不锈钢U型管卡 | 五金材料 | 任意品牌 | M10×161 | 42 | 0 | 0 | 42 | 只 | 14.56 | 611.52 | 0 | 0 | 611.52
916 |  | 304不锈钢U型管卡 | 五金材料 | 任意品牌 | M12×220 | 24 | 0 | 0 | 24 | 只 | 25.42 | 610.08 | 0 | 0 | 610.08
917 |  | 304不锈钢U型管卡 | 五金材料 | 任意品牌 | M12×275 | 24 | 0 | 0 | 24 | 只 | 34.54 | 828.96 | 0 | 0 | 828.96
918 |  | 304不锈钢U型管卡 | 五金材料 | 任意品牌 | M12×328 | 24 | 0 | 0 | 24 | 只 | 40.56 | 973.44 | 0 | 0 | 973.44
919 |  | 304不锈钢骑马卡管夹 | 五金材料 | 任意品牌 | M16，加厚 | 30 | 0 | 0 | 30 | 只 | 3.61 | 108.3 | 0 | 0 | 108.3
920 |  | 304不锈钢骑马卡管夹 | 五金材料 | 任意品牌 | M18，加厚 | 30 | 0 | 0 | 30 | 只 | 3.61 | 108.3 | 0 | 0 | 108.3
921 |  | 304不锈钢骑马卡管夹 | 五金材料 | 任意品牌 | M20，加厚 | 30 | 0 | 0 | 30 | 只 | 4.53 | 135.9 | 0 | 0 | 135.9
922 |  | 304不锈钢骑马卡管夹 | 五金材料 | 任意品牌 | M25，加厚 | 30 | 0 | 0 | 30 | 只 | 4.53 | 135.9 | 0 | 0 | 135.9
923 |  | 304不锈钢骑马卡管夹 | 五金材料 | 任意品牌 | M32，加厚 | 30 | 0 | 0 | 30 | 只 | 4.53 | 135.9 | 0 | 0 | 135.9
924 |  | 304不锈钢骑马卡管夹 | 五金材料 | 任意品牌 | M35，加厚 | 30 | 0 | 0 | 30 | 只 | 5.42 | 162.6 | 0 | 0 | 162.6
925 |  | 304不锈钢骑马卡管夹 | 五金材料 | 任意品牌 | M40，加厚 | 30 | 0 | 0 | 30 | 只 | 5.42 | 162.6 | 0 | 0 | 162.6
926 |  | 304不锈钢骑马卡管夹 | 五金材料 | 任意品牌 | M50，加厚 | 30 | 0 | 0 | 30 | 只 | 6.32 | 189.6 | 0 | 0 | 189.6
927 |  | 304不锈钢骑马卡管夹 | 五金材料 | 任意品牌 | M57，加厚 | 18 | 0 | 0 | 18 | 只 | 6.32 | 113.76 | 0 | 0 | 113.76
928 |  | 304不锈钢骑马卡管夹 | 五金材料 | 任意品牌 | M63，加厚 | 18 | 0 | 0 | 18 | 只 | 7.23 | 130.14 | 0 | 0 | 130.14
929 |  | 304不锈钢骑马卡管夹 | 五金材料 | 任意品牌 | M76，加厚 | 18 | 0 | 0 | 18 | 只 | 8.13 | 146.34 | 0 | 0 | 146.34
930 |  | 304不锈钢骑马卡管夹 | 五金材料 | 任意品牌 | M90，加厚 | 18 | 0 | 0 | 18 | 只 | 9.04 | 162.72 | 0 | 0 | 162.72
931 |  | 哈夫节 | 五金材料 | 任意品牌 | DN20 | 6 | 0 | 0 | 6 | 只 | 62.96 | 377.76 | 0 | 0 | 377.76
932 |  | 哈夫节 | 五金材料 | 任意品牌 | DN25 | 6 | 0 | 0 | 6 | 只 | 82.24 | 493.44 | 0 | 0 | 493.44
933 |  | 哈夫节 | 五金材料 | 任意品牌 | DN32 | 6 | 0 | 0 | 6 | 只 | 90.79 | 544.74 | 0 | 0 | 544.74
934 |  | 哈夫节 | 五金材料 | 任意品牌 | DN40 | 6 | 0 | 0 | 6 | 只 | 99.33 | 595.98 | 0 | 0 | 595.98
935 |  | 哈夫节 | 五金材料 | 任意品牌 | DN50 | 6 | 0 | 0 | 6 | 只 | 132.07 | 792.42 | 0 | 0 | 792.42
936 |  | 哈夫节 | 五金材料 | 任意品牌 | DN65 | 6 | 0 | 0 | 6 | 只 | 178.96 | 1073.76 | 0 | 0 | 1073.76
937 |  | 哈夫节 | 五金材料 | 任意品牌 | DN80 | 6 | 0 | 0 | 6 | 只 | 201.07 | 1206.42 | 0 | 0 | 1206.42
938 |  | 哈夫节 | 五金材料 | 任意品牌 | DN100 | 6 | 0 | 0 | 6 | 只 | 238.82 | 1432.92 | 0 | 0 | 1432.92
939 |  | 哈夫节 | 五金材料 | 任意品牌 | DN125 | 6 | 0 | 0 | 6 | 只 | 298.92 | 1793.52 | 0 | 0 | 1793.52
940 |  | 哈夫节 | 五金材料 | 任意品牌 | DN150 | 6 | 0 | 0 | 6 | 只 | 333.14 | 1998.84 | 0 | 0 | 1998.84
941 |  | 哈夫节 | 五金材料 | 任意品牌 | DN200 | 6 | 0 | 0 | 6 | 只 | 486.99 | 2921.94 | 0 | 0 | 2921.94
942 |  | 哈夫节 | 五金材料 | 任意品牌 | DN250 | 6 | 0 | 0 | 6 | 只 | 637.87 | 3827.22 | 0 | 0 | 3827.22
943 |  | 哈夫节 | 五金材料 | 任意品牌 | DN300 | 6 | 0 | 0 | 6 | 只 | 897.32 | 5383.92 | 0 | 0 | 5383.92
944 |  | PVC阻燃线槽 | 五金材料 | 任意品牌 | 20mmX10mmX4000mm | 60 | 0 | 0 | 60 | 条 | 9.94 | 596.4 | 0 | 0 | 596.4
945 |  | PVC阻燃线槽 | 五金材料 | 任意品牌 | 30mmX15mmX4000mm | 36 | 0 | 0 | 36 | 条 | 18.99 | 683.64 | 0 | 0 | 683.64
946 |  | PVC阻燃线槽 | 五金材料 | 任意品牌 | 50mmX25mmX4000mm | 24 | 0 | 0 | 24 | 条 | 35.22 | 845.28 | 0 | 0 | 845.28
947 |  | PVC阻燃线槽 | 五金材料 | 任意品牌 | 39mmX19mmX4000mm | 30 | 0 | 0 | 30 | 条 | 20.78 | 623.4 | 0 | 0 | 623.4
948 |  | PVC阻燃线管 | 五金材料 | 任意品牌 | DN20，4米/根 | 30 | 0 | 0 | 30 | 根 | 10.84 | 325.2 | 0 | 0 | 325.2
949 |  | PVC阻燃线管 | 五金材料 | 任意品牌 | DN25，4米/根 | 30 | 0 | 0 | 30 | 根 | 18.07 | 542.1 | 0 | 0 | 542.1
950 |  | PVC阻燃线管 | 五金材料 | 任意品牌 | DN32，4米/根 | 18 | 0 | 0 | 18 | 根 | 28.02 | 504.36 | 0 | 0 | 504.36
951 |  | PVC阻燃线管 | 五金材料 | 任意品牌 | DN40，4米/根 | 18 | 0 | 0 | 18 | 根 | 37.98 | 683.64 | 0 | 0 | 683.64
952 |  | PVC阻燃波纹管 | 五金材料 | 任意品牌 | 内径12mm，50米/卷，任意颜色 | 12 | 0 | 0 | 12 | 卷 | 64.16 | 769.92 | 0 | 0 | 769.92
953 |  | PVC阻燃波纹管 | 五金材料 | 任意品牌 | 内径16mm，50米/卷，任意颜色 | 12 | 0 | 0 | 12 | 卷 | 74.99 | 899.88 | 0 | 0 | 899.88
954 |  | PVC阻燃波纹管 | 五金材料 | 任意品牌 | 内径20mm，50米/卷，任意颜色 | 12 | 0 | 0 | 12 | 卷 | 89.43 | 1073.16 | 0 | 0 | 1073.16
955 |  | PVC阻燃波纹管 | 五金材料 | 任意品牌 | 内径25mm，50米/卷，任意颜色 | 18 | 0 | 0 | 18 | 卷 | 125.57 | 2260.26 | 0 | 0 | 2260.26
956 |  | PVC阻燃波纹管 | 五金材料 | 任意品牌 | 内径32mm，30米/卷，任意颜色 | 18 | 0 | 0 | 18 | 卷 | 128.33 | 2309.94 | 0 | 0 | 2309.94
957 |  | PVC阻燃波纹管 | 五金材料 | 任意品牌 | 内径40mm，25米/卷，任意颜色 | 12 | 0 | 0 | 12 | 卷 | 184.31 | 2211.72 | 0 | 0 | 2211.72
958 |  | PVC阻燃波纹管 | 五金材料 | 任意品牌 | 内径50mm，15米/卷，任意颜色 | 6 | 0 | 0 | 6 | 卷 | 206.9 | 1241.4 | 0 | 0 | 1241.4
959 |  | PVC阻燃线管盒 | 五金材料 | 任意品牌 | 明装 86mmX86mm | 180 | 0 | 0 | 180 | 个 | 6.32 | 1137.6 | 0 | 0 | 1137.6
960 |  | PVC阻燃线管三通 | 五金材料 | 任意品牌 | DN20 | 120 | 0 | 0 | 120 | 个 | 0.91 | 109.2 | 0 | 0 | 109.2
961 |  | PVC阻燃线管三通 | 五金材料 | 任意品牌 | DN25 | 120 | 0 | 0 | 120 | 个 | 1.82 | 218.4 | 0 | 0 | 218.4
962 |  | PVC阻燃线管三通 | 五金材料 | 任意品牌 | DN32 | 120 | 0 | 0 | 120 | 个 | 1.82 | 218.4 | 0 | 0 | 218.4
963 |  | PVC阻燃线管三通 | 五金材料 | 任意品牌 | DN40 | 120 | 0 | 0 | 120 | 个 | 2.71 | 325.2 | 0 | 0 | 325.2
964 |  | PVC阻燃线管90°弯头 | 五金材料 | 任意品牌 | DN20 | 120 | 0 | 0 | 120 | 个 | 0.91 | 109.2 | 0 | 0 | 109.2
965 |  | PVC阻燃线管90°弯头 | 五金材料 | 任意品牌 | DN25 | 120 | 0 | 0 | 120 | 个 | 0.91 | 109.2 | 0 | 0 | 109.2
966 |  | PVC阻燃线管90°弯头 | 五金材料 | 任意品牌 | DN32 | 120 | 0 | 0 | 120 | 个 | 1.82 | 218.4 | 0 | 0 | 218.4
967 |  | PVC阻燃线管90°弯头 | 五金材料 | 任意品牌 | DN40 | 120 | 0 | 0 | 120 | 个 | 2.71 | 325.2 | 0 | 0 | 325.2
968 |  | PVC阻燃线管45°弯头 | 五金材料 | 任意品牌 | DN20 | 48 | 0 | 0 | 48 | 个 | 0.91 | 43.68 | 0 | 0 | 43.68
969 |  | PVC阻燃线管45°弯头 | 五金材料 | 任意品牌 | DN25 | 48 | 0 | 0 | 48 | 个 | 0.91 | 43.68 | 0 | 0 | 43.68
970 |  | PVC阻燃线管45°弯头 | 五金材料 | 任意品牌 | DN32 | 48 | 0 | 0 | 48 | 个 | 1.82 | 87.36 | 0 | 0 | 87.36
971 |  | PVC阻燃线管45°弯头 | 五金材料 | 任意品牌 | DN40 | 48 | 0 | 0 | 48 | 个 | 1.82 | 87.36 | 0 | 0 | 87.36
972 |  | PVC阻燃线管直接 | 五金材料 | 任意品牌 | DN20 | 90 | 0 | 0 | 90 | 个 | 0.91 | 81.9 | 0 | 0 | 81.9
973 |  | PVC阻燃线管直接 | 五金材料 | 任意品牌 | DN25 | 90 | 0 | 0 | 90 | 个 | 0.91 | 81.9 | 0 | 0 | 81.9
974 |  | PVC阻燃线管直接 | 五金材料 | 任意品牌 | DN32 | 90 | 0 | 0 | 90 | 个 | 0.91 | 81.9 | 0 | 0 | 81.9
975 |  | PVC阻燃线管直接 | 五金材料 | 任意品牌 | DN40 | 90 | 0 | 0 | 90 | 个 | 1.82 | 163.8 | 0 | 0 | 163.8
976 |  | 涂塑水带 | 五金材料 | 任意品牌 | 1寸，壁厚2-3mm，20米/卷，耐磨 | 15 | 0 | 2 | 17 | 卷 | 71.36 | 1070.4 | 0 | 142.72 | 1213.12
977 |  | 涂塑水带 | 五金材料 | 任意品牌 | 2寸，壁厚2-3mm，20米/卷，耐磨 | 21 | 0 | 2 | 23 | 卷 | 136.45 | 2865.45 | 0 | 272.9 | 3138.35
978 |  | 涂塑水带 | 五金材料 | 任意品牌 | 3寸，壁厚2-3mm，20米/卷，耐磨 | 21 | 0 | 2 | 23 | 卷 | 239.43 | 5028.03 | 0 | 478.86 | 5506.89
979 |  | 涂塑水带 | 五金材料 | 任意品牌 | 4寸，壁厚2-3mm，20米/卷，耐磨 | 30 | 0 | 2 | 32 | 卷 | 290.04 | 8701.2 | 0 | 580.08 | 9281.28
980 |  | 涂塑水带 | 五金材料 | 任意品牌 | 6寸，壁厚2-3mm，20米/卷，耐磨 | 42 | 0 | 2 | 44 | 卷 | 486.97 | 20452.74 | 0 | 973.94 | 21426.68
981 |  | 涂塑水带 | 五金材料 | 任意品牌 | 8寸，壁厚2-3mm，20米/卷，耐磨 | 5 | 0 | 2 | 7 | 卷 | 574.56 | 2872.8 | 0 | 1149.12 | 4021.92
982 |  | 涂塑水带加厚铝接头 | 五金材料 | 任意品牌 | 1寸 | 48 | 0 | 2 | 50 | 套 | 47.88 | 2298.24 | 0 | 95.76 | 2394
983 |  | 涂塑水带加厚铝接头 | 五金材料 | 任意品牌 | 2寸 | 48 | 0 | 2 | 50 | 套 | 89.43 | 4292.64 | 0 | 178.86 | 4471.5
984 |  | 涂塑水带加厚铝接头 | 五金材料 | 任意品牌 | 3寸 | 48 | 0 | 2 | 50 | 套 | 137.33 | 6591.84 | 0 | 274.66 | 6866.5
985 |  | 涂塑水带加厚铝接头 | 五金材料 | 任意品牌 | 4寸 | 42 | 0 | 2 | 44 | 套 | 184.31 | 7741.02 | 0 | 368.62 | 8109.64
986 |  | 涂塑水带加厚铝接头 | 五金材料 | 任意品牌 | 6寸 | 36 | 0 | 2 | 38 | 套 | 293.65 | 10571.4 | 0 | 587.3 | 11158.7
987 |  | 涂塑水带加厚铝接头 | 五金材料 | 任意品牌 | 8寸 | 12 | 0 | 2 | 14 | 套 | 399.38 | 4792.56 | 0 | 798.76 | 5591.32
988 |  | 304不锈钢卡扣式快速接头 | 五金材料 | 任意品牌 | DN50 | 60 | 0 | 2 | 62 | 套 | 118.38 | 7102.8 | 0 | 236.76 | 7339.56
989 |  | 304不锈钢卡扣式快速接头 | 五金材料 | 任意品牌 | DN65 | 60 | 0 | 2 | 62 | 套 | 169.86 | 10191.6 | 0 | 339.72 | 10531.32
990 |  | 304不锈钢卡扣式快速接头 | 五金材料 | 任意品牌 | DN80 | 60 | 0 | 2 | 62 | 套 | 233.99 | 14039.4 | 0 | 467.98 | 14507.38
991 |  | 304不锈钢卡扣式快速接头 | 五金材料 | 任意品牌 | DN100 | 60 | 0 | 2 | 62 | 套 | 355.98 | 21358.8 | 0 | 711.96 | 22070.76
992 |  | 304不锈钢卡扣式快速接头 | 五金材料 | 任意品牌 | DN150 | 30 | 0 | 2 | 32 | 套 | 971.28 | 29138.4 | 0 | 1942.56 | 31080.96
993 |  | PVC透明钢丝软管 | 五金材料 | 任意品牌 | 内径25mm，厚3.5mm | 96 | 0 | 5 | 101 | 米 | 9.94 | 954.24 | 0 | 49.7 | 1003.94
994 |  | PVC透明钢丝软管 | 五金材料 | 任意品牌 | 内径32mm，厚4mm | 180 | 0 | 5 | 185 | 米 | 15.37 | 2766.6 | 0 | 76.85 | 2843.45
995 |  | PVC透明钢丝软管 | 五金材料 | 任意品牌 | 内径40mm，厚3.5mm | 90 | 0 | 5 | 95 | 米 | 18.99 | 1709.1 | 0 | 94.95 | 1804.05
996 |  | PVC透明钢丝软管 | 五金材料 | 任意品牌 | 内径50mm，厚5mm | 90 | 0 | 5 | 95 | 米 | 34.4 | 3096 | 0 | 172 | 3268
997 |  | PVC透明钢丝软管 | 五金材料 | 任意品牌 | 内径64mm，厚4.5mm | 48 | 0 | 5 | 53 | 米 | 45.18 | 2168.64 | 0 | 225.9 | 2394.54
998 |  | PVC透明钢丝软管 | 五金材料 | 任意品牌 | 内径75mm，厚4.5mm | 42 | 0 | 5 | 47 | 米 | 53.29 | 2238.18 | 0 | 266.45 | 2504.63
999 |  | PVC透明钢丝软管 | 五金材料 | 任意品牌 | 内径110mm，厚5.5mm | 78 | 0 | 5 | 83 | 米 | 99.39 | 7752.42 | 0 | 496.95 | 8249.37
1000 |  | PVC透明钢丝软管 | 五金材料 | 任意品牌 | 内径127mm，厚6.5mm | 18 | 0 | 0 | 18 | 米 | 131.03 | 2358.54 | 0 | 0 | 2358.54
1001 |  | PVC透明钢丝软管 | 五金材料 | 任意品牌 | 内径160mm，厚7mm | 18 | 0 | 0 | 18 | 米 | 216.84 | 3903.12 | 0 | 0 | 3903.12
1002 |  | 纤维增强软管 | 五金材料 | 任意品牌 | 4分 | 180 | 0 | 0 | 180 | 米 | 11.74 | 2113.2 | 0 | 0 | 2113.2
1003 |  | 纤维增强软管 | 五金材料 | 任意品牌 | 6分 | 240 | 0 | 0 | 240 | 米 | 16.3 | 3912 | 0 | 0 | 3912
1004 |  | 纤维增强软管 | 五金材料 | 任意品牌 | 1寸 | 240 | 0 | 0 | 240 | 米 | 18.99 | 4557.6 | 0 | 0 | 4557.6
1005 |  | 纤维增强软管 | 五金材料 | 任意品牌 | 1.2寸 | 60 | 0 | 0 | 60 | 米 | 27.11 | 1626.6 | 0 | 0 | 1626.6
1006 |  | 纤维增强软管 | 五金材料 | 任意品牌 | 1.5寸 | 30 | 0 | 0 | 30 | 米 | 35.22 | 1056.6 | 0 | 0 | 1056.6
1007 |  | PU气管 | 五金材料 | 任意品牌 | 外径6mm、内径4mm | 90 | 0 | 0 | 90 | 米 | 1.81 | 162.9 | 0 | 0 | 162.9
1008 |  | PU气管 | 五金材料 | 任意品牌 | 外径8mm、内径5mm | 90 | 0 | 0 | 90 | 米 | 2.58 | 232.2 | 0 | 0 | 232.2
1009 |  | PU气管 | 五金材料 | 任意品牌 | 外径10mm、内径6.5mm | 90 | 0 | 0 | 90 | 米 | 2.71 | 243.9 | 0 | 0 | 243.9
1010 |  | PU气管 | 五金材料 | 任意品牌 | 外径12mm、内径8mm | 180 | 0 | 0 | 180 | 米 | 3.61 | 649.8 | 0 | 0 | 649.8
1011 |  | PU气管 | 五金材料 | 任意品牌 | 外径14mm、内径10mm | 180 | 0 | 0 | 180 | 米 | 5.42 | 975.6 | 0 | 0 | 975.6
1012 |  | PU气管 | 五金材料 | 任意品牌 | 外径16mm、内径12mm | 180 | 0 | 0 | 180 | 米 | 7.23 | 1301.4 | 0 | 0 | 1301.4
1013 |  | 气管直通二口接头 | 五金材料 | 任意品牌 | PU6-6 10只/包 | 3 | 0 | 0 | 3 | 包 | 8.13 | 24.39 | 0 | 0 | 24.39
1014 |  | 气管直通二口接头 | 五金材料 | 任意品牌 | PU8-8 10只/包 | 3 | 0 | 0 | 3 | 包 | 10.88 | 32.64 | 0 | 0 | 32.64
1015 |  | 气管直通二口接头 | 五金材料 | 任意品牌 | PU10-10 10只/包 | 3 | 0 | 0 | 3 | 包 | 12.65 | 37.95 | 0 | 0 | 37.95
1016 |  | 气管直通二口接头 | 五金材料 | 任意品牌 | PU12-12 10只/包 | 3 | 0 | 0 | 3 | 包 | 14.46 | 43.38 | 0 | 0 | 43.38
1017 |  | 气管直通二口接头 | 五金材料 | 任意品牌 | PU14-14 10只/包 | 3 | 0 | 0 | 3 | 包 | 45.18 | 135.54 | 0 | 0 | 135.54
1018 |  | 气管直通二口接头 | 五金材料 | 任意品牌 | PU16-16 10只/包 | 3 | 0 | 0 | 3 | 包 | 50.6 | 151.8 | 0 | 0 | 151.8
1019 |  | 气管直通三口 T型接头 | 五金材料 | 任意品牌 | PU6-6 10只/包 | 5 | 0 | 0 | 5 | 包 | 11.74 | 58.7 | 0 | 0 | 58.7
1020 |  | 气管直通三口 T型接头 | 五金材料 | 任意品牌 | PU8-8 10只/包 | 5 | 0 | 0 | 5 | 包 | 12.65 | 63.25 | 0 | 0 | 63.25
1021 |  | 气管直通三口 T型接头 | 五金材料 | 任意品牌 | PU10-10 10只/包 | 5 | 0 | 0 | 5 | 包 | 17.15 | 85.75 | 0 | 0 | 85.75
1022 |  | 气管直通三口 T型接头 | 五金材料 | 任意品牌 | PU12-12 10只/包 | 5 | 0 | 0 | 5 | 包 | 20.78 | 103.9 | 0 | 0 | 103.9
1023 |  | 气管直通三口 T型接头 | 五金材料 | 任意品牌 | PU14-14 10只/包 | 5 | 0 | 0 | 5 | 包 | 75.96 | 379.8 | 0 | 0 | 379.8
1024 |  | 气管直通三口 T型接头 | 五金材料 | 任意品牌 | PU16-16 10只/包 | 5 | 0 | 0 | 5 | 包 | 75.9 | 379.5 | 0 | 0 | 379.5
1025 |  | 气管自锁快速接头 | 五金材料 | 任意品牌 | 公母头 接内径8mmPU气管 | 12 | 0 | 0 | 12 | 对 | 9.04 | 108.48 | 0 | 0 | 108.48
1026 |  | 气管自锁快速接头 | 五金材料 | 任意品牌 | 公母头 接内径10mmPU气管 | 12 | 0 | 0 | 12 | 对 | 9.95 | 119.4 | 0 | 0 | 119.4
1027 |  | 气管自锁快速接头 | 五金材料 | 任意品牌 | 公母头 接内径12mmPU气管 | 12 | 0 | 0 | 12 | 对 | 10.88 | 130.56 | 0 | 0 | 130.56
1028 |  | 加厚黄蜡管 | 五金材料 | 任意品牌 | 管径3mm，100米/卷 | 3 | 0 | 0 | 3 | 卷 | 89.43 | 268.29 | 0 | 0 | 268.29
1029 |  | 加厚黄蜡管 | 五金材料 | 任意品牌 | 管径5mm，100米/卷 | 3 | 0 | 0 | 3 | 卷 | 96.73 | 290.19 | 0 | 0 | 290.19
1030 |  | 加厚黄蜡管 | 五金材料 | 任意品牌 | 管径6mm，100米/卷 | 3 | 0 | 0 | 3 | 卷 | 98.88 | 296.64 | 0 | 0 | 296.64
1031 |  | 加厚黄蜡管 | 五金材料 | 任意品牌 | 管径8mm，100米/卷 | 3 | 0 | 0 | 3 | 卷 | 107.46 | 322.38 | 0 | 0 | 322.38
1032 |  | 加厚黄蜡管 | 五金材料 | 任意品牌 | 管径10mm，100米/卷 | 3 | 0 | 0 | 3 | 卷 | 103.81 | 311.43 | 0 | 0 | 311.43
1033 |  | 加厚黄蜡管 | 五金材料 | 任意品牌 | 管径12mm，50米/卷 | 3 | 0 | 0 | 3 | 卷 | 87.69 | 263.07 | 0 | 0 | 263.07
1034 |  | 加厚黄蜡管 | 五金材料 | 任意品牌 | 管径14mm，50米/卷 | 3 | 0 | 0 | 3 | 卷 | 93.11 | 279.33 | 0 | 0 | 279.33
1035 |  | 加厚黄蜡管 | 五金材料 | 任意品牌 | 管径16mm，50米/卷 | 3 | 0 | 0 | 3 | 卷 | 92.46 | 277.38 | 0 | 0 | 277.38
1036 |  | 加厚黄蜡管 | 五金材料 | 任意品牌 | 管径18mm，50米/卷 | 3 | 0 | 0 | 3 | 卷 | 105.71 | 317.13 | 0 | 0 | 317.13
1037 |  | 加厚黄蜡管 | 五金材料 | 任意品牌 | 管径20mm，50米/卷 | 3 | 0 | 0 | 3 | 卷 | 123.8 | 371.4 | 0 | 0 | 371.4
1038 |  | 加厚黄蜡管 | 五金材料 | 任意品牌 | 管径25mm，20米/卷 | 2 | 0 | 0 | 2 | 卷 | 135.52 | 271.04 | 0 | 0 | 271.04
1039 |  | 加厚黄蜡管 | 五金材料 | 任意品牌 | 管径30mm，20米/卷 | 2 | 0 | 0 | 2 | 卷 | 154.52 | 309.04 | 0 | 0 | 309.04
1040 |  | 加厚黄蜡管 | 五金材料 | 任意品牌 | 管径40mm，20米/卷 | 2 | 0 | 0 | 2 | 卷 | 246.65 | 493.3 | 0 | 0 | 493.3
1041 |  | 玻璃胶 | 五金材料 | 任意品牌 | 300ml/支，任意颜色 | 60 | 0 | 0 | 60 | 支 | 55.13 | 3307.8 | 0 | 0 | 3307.8
1042 |  | 中性硅酮幕墙结构胶 | 五金材料 | 任意品牌 | 室外使用寿命30年 | 30 | 0 | 0 | 30 | 支 | 35.22 | 1056.6 | 0 | 0 | 1056.6
1043 |  | AB胶 | 五金材料 | 任意品牌 | 20g/组 | 120 | 0 | 0 | 120 | 组 | 13.57 | 1628.4 | 0 | 0 | 1628.4
1044 |  | 铸铁金属修补剂 | 五金材料 | 任意品牌 | 双组分，1kg/组，铸铁件修复 | 5 | 0 | 0 | 5 | 组 | 168.96 | 844.8 | 0 | 0 | 844.8
1045 |  | 不锈钢金属修补剂 | 五金材料 | 任意品牌 | 双组分，1kg/组，304不锈钢件修复 | 5 | 0 | 0 | 5 | 组 | 219.55 | 1097.75 | 0 | 0 | 1097.75
1046 |  | 502胶水 | 五金材料 | 任意品牌 | 快干 | 60 | 0 | 0 | 60 | 支 | 3.61 | 216.6 | 0 | 0 | 216.6
1047 |  | UPVC给水管胶水 | 五金材料 | 任意品牌 | 500ml/瓶 | 36 | 0 | 0 | 36 | 瓶 | 26.2 | 943.2 | 0 | 0 | 943.2
1048 |  | UPVC给水管胶水 | 五金材料 | 任意品牌 | 100ml/瓶 | 36 | 0 | 0 | 36 | 瓶 | 8.13 | 292.68 | 0 | 0 | 292.68
1049 |  | UPVC排水管胶水 | 五金材料 | 任意品牌 | 500ml/瓶 | 36 | 0 | 0 | 36 | 瓶 | 23.49 | 845.64 | 0 | 0 | 845.64
1050 |  | UPVC排水管胶水 | 五金材料 | 任意品牌 | 100ml/瓶 | 36 | 0 | 0 | 36 | 瓶 | 8.13 | 292.68 | 0 | 0 | 292.68
1051 |  | UPVC工业管胶水 | 五金材料 | 任意品牌 | 473ml/瓶 | 18 | 0 | 0 | 18 | 瓶 | 106.68 | 1920.24 | 0 | 0 | 1920.24
1052 |  | 免钉胶 | 五金材料 | 任意品牌 | 12g/支 | 60 | 0 | 0 | 60 | 支 | 7.23 | 433.8 | 0 | 0 | 433.8
1053 |  | WD-40 除锈剂 | 五金材料 | 任意品牌 | 400ml/瓶 | 120 | 0 | 0 | 120 | 瓶 | 66.43 | 7971.6 | 0 | 0 | 7971.6
1054 |  | 丙烯酸地坪漆 | 五金材料 | 任意品牌 | 任意颜色，11kg/桶 | 30 | 0 | 0 | 30 | 桶 | 219.55 | 6586.5 | 0 | 0 | 6586.5
1055 |  | 自动喷漆 | 五金材料 | 任意品牌 | 任意颜色，400ml/瓶 | 180 | 0 | 0 | 180 | 瓶 | 15.37 | 2766.6 | 0 | 0 | 2766.6
1056 |  | 油漆稀释剂 | 五金材料 | 任意品牌 | 414# 6kg/桶 | 12 | 0 | 0 | 12 | 桶 | 95.77 | 1149.24 | 0 | 0 | 1149.24
1057 |  | 油漆稀释剂 | 五金材料 | 任意品牌 | 414#1kg/桶 | 12 | 0 | 0 | 12 | 桶 | 40.67 | 488.04 | 0 | 0 | 488.04
1058 |  | 高温油漆稀释剂 | 五金材料 | 任意品牌 | 高温油漆配套用 | 6 | 0 | 0 | 6 | 升 | 456.35 | 2738.1 | 0 | 0 | 2738.1
1059 |  | 304不锈钢电焊条 | 五金材料 | 任意品牌 | 2.5mm | 60 | 0 | 0 | 60 | 千克 | 36.41 | 2184.6 | 0 | 0 | 2184.6
1060 |  | 304不锈钢电焊条 | 五金材料 | 任意品牌 | 3.2mm | 90 | 0 | 0 | 90 | 千克 | 34.37 | 3093.3 | 0 | 0 | 3093.3
1061 |  | 304不锈钢电焊条 | 五金材料 | 任意品牌 | 4.0mm | 48 | 0 | 0 | 48 | 千克 | 34.37 | 1649.76 | 0 | 0 | 1649.76
1062 |  | 国标碳钢电焊条 | 五金材料 | 任意品牌 | 2.5mm | 30 | 0 | 0 | 30 | 千克 | 10.76 | 322.8 | 0 | 0 | 322.8
1063 |  | 国标碳钢电焊条 | 五金材料 | 任意品牌 | 3.2mm | 60 | 0 | 0 | 60 | 千克 | 10.38 | 622.8 | 0 | 0 | 622.8
1064 |  | 国标碳钢电焊条 | 五金材料 | 任意品牌 | 4.0mm | 30 | 0 | 0 | 30 | 千克 | 10.12 | 303.6 | 0 | 0 | 303.6
1065 |  | 石棉垫 | 五金材料 | 任意品牌 | 任意尺寸，耐油、耐高温 | 24 | 0 | 0 | 24 | 千克 | 40.67 | 976.08 | 0 | 0 | 976.08
1066 |  | 青壳纸 | 五金材料 | 任意品牌 | 0.5mm厚，耐油、耐高温 | 15 | 0 | 0 | 15 | 平方米 | 41.56 | 623.4 | 0 | 0 | 623.4
1067 |  | 青壳纸 | 五金材料 | 任意品牌 | 1.0mm厚，耐油、耐高温 | 15 | 0 | 0 | 15 | 平方米 | 46.98 | 704.7 | 0 | 0 | 704.7
1068 |  | 青壳纸 | 五金材料 | 任意品牌 | 1.2mm厚，耐油、耐高温 | 15 | 0 | 0 | 15 | 平方米 | 51.5 | 772.5 | 0 | 0 | 772.5
1069 |  | 青壳纸 | 五金材料 | 任意品牌 | 1.5mm厚，耐油、耐高温 | 15 | 0 | 0 | 15 | 平方米 | 53.29 | 799.35 | 0 | 0 | 799.35
1070 |  | 青壳纸 | 五金材料 | 任意品牌 | 2.0mm厚，耐油、耐高温 | 9 | 0 | 0 | 9 | 平方米 | 62.34 | 561.06 | 0 | 0 | 561.06
1071 |  | 橡胶垫片 | 五金材料 | 任意品牌 | DN32 | 60 | 0 | 0 | 60 | 片 | 1.34 | 80.4 | 0 | 0 | 80.4
1072 |  | 橡胶垫片 | 五金材料 | 任意品牌 | DN40 | 60 | 0 | 0 | 60 | 片 | 1.5 | 90 | 0 | 0 | 90
1073 |  | 橡胶垫片 | 五金材料 | 任意品牌 | DN50 | 60 | 0 | 0 | 60 | 片 | 1.67 | 100.2 | 0 | 0 | 100.2
1074 |  | 橡胶垫片 | 五金材料 | 任意品牌 | DN65 | 60 | 0 | 0 | 60 | 片 | 2.41 | 144.6 | 0 | 0 | 144.6
1075 |  | 橡胶垫片 | 五金材料 | 任意品牌 | DN80 | 30 | 0 | 0 | 30 | 片 | 2.58 | 77.4 | 0 | 0 | 77.4
1076 |  | 橡胶垫片 | 五金材料 | 任意品牌 | DN100 | 30 | 0 | 0 | 30 | 片 | 2.73 | 81.9 | 0 | 0 | 81.9
1077 |  | 橡胶垫片 | 五金材料 | 任意品牌 | DN125 | 18 | 0 | 0 | 18 | 片 | 3.49 | 62.82 | 0 | 0 | 62.82
1078 |  | 橡胶垫片 | 五金材料 | 任意品牌 | DN150 | 30 | 0 | 0 | 30 | 片 | 3.61 | 108.3 | 0 | 0 | 108.3
1079 |  | 橡胶垫片 | 五金材料 | 任意品牌 | DN200 | 30 | 0 | 0 | 30 | 片 | 4.4 | 132 | 0 | 0 | 132
1080 |  | 橡胶垫片 | 五金材料 | 任意品牌 | DN250 | 30 | 0 | 0 | 30 | 片 | 5.16 | 154.8 | 0 | 0 | 154.8
1081 |  | 橡胶垫片 | 五金材料 | 任意品牌 | DN300 | 12 | 0 | 0 | 12 | 片 | 7.68 | 92.16 | 0 | 0 | 92.16
1082 |  | 橡胶垫片 | 五金材料 | 任意品牌 | DN350 | 12 | 0 | 0 | 12 | 片 | 12.03 | 144.36 | 0 | 0 | 144.36
1083 |  | 橡胶垫片 | 五金材料 | 任意品牌 | DN400 | 6 | 0 | 0 | 6 | 片 | 15.62 | 93.72 | 0 | 0 | 93.72
1084 |  | 橡胶垫片 | 五金材料 | 任意品牌 | DN450 | 6 | 0 | 0 | 6 | 片 | 19.01 | 114.06 | 0 | 0 | 114.06
1085 |  | 橡胶垫片 | 五金材料 | 任意品牌 | DN500 | 6 | 0 | 0 | 6 | 片 | 21.81 | 130.86 | 0 | 0 | 130.86
1086 |  | 橡胶垫片 | 五金材料 | 任意品牌 | DN600 | 6 | 0 | 0 | 6 | 片 | 24.61 | 147.66 | 0 | 0 | 147.66
1087 |  | 丁晴橡胶O型密封圈 | 五金材料 | 任意品牌 | 直径10-15mm，线径1.0-2.4mm | 54 | 0 | 0 | 54 | 个 | 0.91 | 49.14 | 0 | 0 | 49.14
1088 |  | 丁晴橡胶O型密封圈 | 五金材料 | 任意品牌 | 直径15-20mm，线径1.0-2.5mm | 54 | 0 | 0 | 54 | 个 | 0.91 | 49.14 | 0 | 0 | 49.14
1089 |  | 丁晴橡胶O型密封圈 | 五金材料 | 任意品牌 | 直径20-30mm，线径1.0-3.5mm | 54 | 0 | 0 | 54 | 个 | 1.82 | 98.28 | 0 | 0 | 98.28
1090 |  | 丁晴橡胶O型密封圈 | 五金材料 | 任意品牌 | 直径30-40mm，线径1.5-5.0mm | 36 | 0 | 0 | 36 | 个 | 1.82 | 65.52 | 0 | 0 | 65.52
1091 |  | 丁晴橡胶O型密封圈 | 五金材料 | 任意品牌 | 直径40-50mm，线径2.0-5.0mm | 36 | 0 | 0 | 36 | 个 | 1.82 | 65.52 | 0 | 0 | 65.52
1092 |  | 丁晴橡胶O型密封圈 | 五金材料 | 任意品牌 | 直径50-65mm，线径2.5-5.0mm | 36 | 0 | 0 | 36 | 个 | 1.82 | 65.52 | 0 | 0 | 65.52
1093 |  | 丁晴橡胶O型密封圈 | 五金材料 | 任意品牌 | 直径65-80mm，线径2.5-6.0mm | 36 | 0 | 0 | 36 | 个 | 1.82 | 65.52 | 0 | 0 | 65.52
1094 |  | 丁晴橡胶O型密封圈 | 五金材料 | 任意品牌 | 直径80-100mm，线径2.5-6.5mm | 36 | 0 | 0 | 36 | 个 | 2.71 | 97.56 | 0 | 0 | 97.56
1095 |  | 丁晴橡胶O型密封圈 | 五金材料 | 任意品牌 | 直径100-125mm，线径2.5-6.5mm | 36 | 0 | 0 | 36 | 个 | 2.71 | 97.56 | 0 | 0 | 97.56
1096 |  | 丁晴橡胶O型密封圈 | 五金材料 | 任意品牌 | 直径125-150mm，线径2.5-6.5mm | 24 | 0 | 0 | 24 | 个 | 5.42 | 130.08 | 0 | 0 | 130.08
1097 |  | 丁晴橡胶O型密封圈 | 五金材料 | 任意品牌 | 直径150-175mm，线径2.5-6.5mm | 24 | 0 | 0 | 24 | 个 | 5.42 | 130.08 | 0 | 0 | 130.08
1098 |  | 丁晴橡胶O型密封圈 | 五金材料 | 任意品牌 | 直径175-200mm，线径2.5-6.5mm | 24 | 0 | 0 | 24 | 个 | 6.32 | 151.68 | 0 | 0 | 151.68
1099 |  | 丁晴橡胶O型密封圈 | 五金材料 | 任意品牌 | 直径200-250mm，线径2.5-6.5mm | 9 | 0 | 0 | 9 | 个 | 7.23 | 65.07 | 0 | 0 | 65.07
1100 |  | 丁晴橡胶O型密封圈 | 五金材料 | 任意品牌 | 直径250-280mm，线径2.5-6.5mm | 9 | 0 | 0 | 9 | 个 | 7.23 | 65.07 | 0 | 0 | 65.07
1101 |  | 丁晴橡胶O型密封圈 | 五金材料 | 任意品牌 | 直径280-300mm，线径2.5-8.0mm | 9 | 0 | 0 | 9 | 个 | 7.23 | 65.07 | 0 | 0 | 65.07
1102 |  | 氟橡胶O型密封圈 | 五金材料 | 任意品牌 | 直径10-15mm，线径1.0-2.4mm | 48 | 0 | 0 | 48 | 个 | 1.82 | 87.36 | 0 | 0 | 87.36
1103 |  | 氟橡胶O型密封圈 | 五金材料 | 任意品牌 | 直径15-20mm，线径1.0-2.5mm | 48 | 0 | 0 | 48 | 个 | 1.82 | 87.36 | 0 | 0 | 87.36
1104 |  | 氟橡胶O型密封圈 | 五金材料 | 任意品牌 | 直径20-30mm，线径1.0-3.5mm | 48 | 0 | 0 | 48 | 个 | 2.71 | 130.08 | 0 | 0 | 130.08
1105 |  | 氟橡胶O型密封圈 | 五金材料 | 任意品牌 | 直径30-40mm，线径1.5-5.0mm | 48 | 0 | 0 | 48 | 个 | 4.51 | 216.48 | 0 | 0 | 216.48
1106 |  | 氟橡胶O型密封圈 | 五金材料 | 任意品牌 | 直径40-50mm，线径2.0-5.0mm | 18 | 0 | 0 | 18 | 个 | 4.51 | 81.18 | 0 | 0 | 81.18
1107 |  | 氟橡胶O型密封圈 | 五金材料 | 任意品牌 | 直径50-65mm，线径2.5-5.0mm | 18 | 0 | 0 | 18 | 个 | 5.42 | 97.56 | 0 | 0 | 97.56
1108 |  | 氟橡胶O型密封圈 | 五金材料 | 任意品牌 | 直径65-80mm，线径2.5-6.0mm | 18 | 0 | 0 | 18 | 个 | 5.42 | 97.56 | 0 | 0 | 97.56
1109 |  | 氟橡胶O型密封圈 | 五金材料 | 任意品牌 | 直径80-100mm，线径2.5-6.5mm | 18 | 0 | 0 | 18 | 个 | 5.42 | 97.56 | 0 | 0 | 97.56
1110 |  | 氟橡胶O型密封圈 | 五金材料 | 任意品牌 | 直径100-125mm，线径2.5-6.5mm | 18 | 0 | 0 | 18 | 个 | 7.23 | 130.14 | 0 | 0 | 130.14
1111 |  | 氟橡胶O型密封圈 | 五金材料 | 任意品牌 | 直径125-150mm，线径2.5-6.5mm | 18 | 0 | 0 | 18 | 个 | 8.13 | 146.34 | 0 | 0 | 146.34
1112 |  | 氟橡胶O型密封圈 | 五金材料 | 任意品牌 | 直径150-175mm，线径2.5-6.5mm | 6 | 0 | 0 | 6 | 个 | 9.94 | 59.64 | 0 | 0 | 59.64
1113 |  | 氟橡胶O型密封圈 | 五金材料 | 任意品牌 | 直径175-200mm，线径2.5-6.5mm | 6 | 0 | 0 | 6 | 个 | 12.65 | 75.9 | 0 | 0 | 75.9
1114 |  | 丁晴橡胶O型密封条 | 五金材料 | 任意品牌 | 线径2.5-3.0mm | 12 | 0 | 0 | 12 | 米 | 2.71 | 32.52 | 0 | 0 | 32.52
1115 |  | 丁晴橡胶O型密封条 | 五金材料 | 任意品牌 | 线径3.1-4.0mm | 12 | 0 | 0 | 12 | 米 | 3.65 | 43.8 | 0 | 0 | 43.8
1116 |  | 丁晴橡胶O型密封条 | 五金材料 | 任意品牌 | 线径4.1-5.0mm | 36 | 0 | 0 | 36 | 米 | 4.51 | 162.36 | 0 | 0 | 162.36
1117 |  | 丁晴橡胶O型密封条 | 五金材料 | 任意品牌 | 线径5.1-6.5mm | 42 | 0 | 0 | 42 | 米 | 4.51 | 189.42 | 0 | 0 | 189.42
1118 |  | 丁晴橡胶O型密封条 | 五金材料 | 任意品牌 | 线径6.6-7.5mm | 42 | 0 | 0 | 42 | 米 | 6.32 | 265.44 | 0 | 0 | 265.44
1119 |  | 丁晴橡胶O型密封条 | 五金材料 | 任意品牌 | 线径7.6-8.5mm | 42 | 0 | 0 | 42 | 米 | 6.32 | 265.44 | 0 | 0 | 265.44
1120 |  | 丁晴橡胶O型密封条 | 五金材料 | 任意品牌 | 线径8.5-10.0mm | 30 | 0 | 0 | 30 | 米 | 8.13 | 243.9 | 0 | 0 | 243.9
1121 |  | 丁晴橡胶O型密封条 | 五金材料 | 任意品牌 | 线径10.1-12.0mm | 30 | 0 | 0 | 30 | 米 | 11.74 | 352.2 | 0 | 0 | 352.2
1122 |  | 丁晴橡胶O型密封条 | 五金材料 | 任意品牌 | 线径12.1-14.0mm | 30 | 0 | 0 | 30 | 米 | 14.46 | 433.8 | 0 | 0 | 433.8
1123 |  | 丁晴橡胶O型密封条 | 五金材料 | 任意品牌 | 线径14.1-16.0mm | 30 | 0 | 0 | 30 | 米 | 18.99 | 569.7 | 0 | 0 | 569.7
1124 |  | 丁晴橡胶O型密封条 | 五金材料 | 任意品牌 | 线径16.1-18.0mm | 9 | 0 | 0 | 9 | 米 | 23.49 | 211.41 | 0 | 0 | 211.41
1125 |  | 丁晴橡胶O型密封条 | 五金材料 | 任意品牌 | 线径18.1-20mm | 9 | 0 | 0 | 9 | 米 | 30.72 | 276.48 | 0 | 0 | 276.48
1126 |  | 生料带 | 五金材料 | 任意品牌 | 生料带 | 600 | 0 | 0 | 600 | 卷 | 2.71 | 1626 | 0 | 0 | 1626
1127 |  | 工业级尼龙扎带 | 五金材料 | 任意品牌 | 12×600mm，100根/包 | 12 | 0 | 0 | 12 | 包 | 84.93 | 1019.16 | 0 | 0 | 1019.16
1128 |  | 工业级尼龙扎带 | 五金材料 | 任意品牌 | 10×500mm，100根/包 | 18 | 0 | 0 | 18 | 包 | 42.46 | 764.28 | 0 | 0 | 764.28
1129 |  | 工业级尼龙扎带 | 五金材料 | 任意品牌 | 8×400mm，100根/包 | 24 | 0 | 0 | 24 | 包 | 34.4 | 825.6 | 0 | 0 | 825.6
1130 |  | 工业级尼龙扎带 | 五金材料 | 任意品牌 | 6×350mm，200根/包 | 36 | 0 | 0 | 36 | 包 | 31.64 | 1139.04 | 0 | 0 | 1139.04
1131 |  | 工业级尼龙扎带 | 五金材料 | 任意品牌 | 5×300mm，200根/包 | 36 | 0 | 0 | 36 | 包 | 19.91 | 716.76 | 0 | 0 | 716.76
1132 |  | 工业级尼龙扎带 | 五金材料 | 任意品牌 | 4×250mm，300根/包 | 36 | 0 | 0 | 36 | 包 | 14.46 | 520.56 | 0 | 0 | 520.56
1133 |  | 工业级尼龙扎带 | 五金材料 | 任意品牌 | 3×200mm，500根/包 | 18 | 0 | 0 | 18 | 包 | 16.26 | 292.68 | 0 | 0 | 292.68
1134 |  | 工业级尼龙扎带 | 五金材料 | 任意品牌 | 3×150mm，500根/包 | 18 | 0 | 0 | 18 | 包 | 15.36 | 276.48 | 0 | 0 | 276.48
1135 |  | 工业级尼龙扎带 | 五金材料 | 任意品牌 | 2.5×100mm，500根/包 | 18 | 0 | 0 | 18 | 包 | 15.36 | 276.48 | 0 | 0 | 276.48
1136 |  | 配电柜门锁 | 五金材料 | 任意品牌 | MS818 | 36 | 0 | 0 | 36 | 个 | 15.36 | 552.96 | 0 | 0 | 552.96
1137 |  | 配电柜门锁 | 五金材料 | 任意品牌 | AB303-1-2平面锁 | 36 | 0 | 0 | 36 | 个 | 17.15 | 617.4 | 0 | 0 | 617.4
1138 |  | 配电柜门锁 | 五金材料 | 任意品牌 | MS401铜芯 | 36 | 0 | 0 | 36 | 个 | 18.07 | 650.52 | 0 | 0 | 650.52
1139 |  | 配电柜门锁 | 五金材料 | 任意品牌 | MS308-2-1亮铬 | 36 | 0 | 0 | 36 | 个 | 22.58 | 812.88 | 0 | 0 | 812.88
1140 |  | 配电柜门锁 | 五金材料 | 任意品牌 | MS830-P米色带挂 | 36 | 0 | 0 | 36 | 个 | 48.79 | 1756.44 | 0 | 0 | 1756.44
1141 |  | 配电柜门锁 | 五金材料 | 任意品牌 | AB403-1铝合金 | 36 | 0 | 0 | 36 | 个 | 6.32 | 227.52 | 0 | 0 | 227.52
1142 |  | 配电柜门锁 | 五金材料 | 任意品牌 | AB301-3-1 | 36 | 0 | 0 | 36 | 个 | 25.3 | 910.8 | 0 | 0 | 910.8
1143 |  | 子母合页 | 五金材料 | 任意品牌 | 304不锈钢，4寸， 4×3×3.0 | 72 | 0 | 0 | 72 | 付 | 38.85 | 2797.2 | 0 | 0 | 2797.2
1144 |  | 合页 | 五金材料 | 任意品牌 | 304不锈钢，4寸， 不分左右 | 72 | 0 | 0 | 72 | 付 | 39.59 | 2850.48 | 0 | 0 | 2850.48
1145 |  | 防火门合页 | 五金材料 | 任意品牌 | 304不锈钢 | 48 | 0 | 0 | 48 | 付 | 28.91 | 1387.68 | 0 | 0 | 1387.68
1146 |  | 插销 | 五金材料 | 任意品牌 | 304不锈钢，6寸 | 18 | 0 | 0 | 18 | 付 | 39.76 | 715.68 | 0 | 0 | 715.68
1147 |  | 配电柜散热过滤棉 | 五金材料 | 任意品牌 | 1m×5m×3mm | 30 | 0 | 0 | 30 | 块 | 265.63 | 7968.9 | 0 | 0 | 7968.9
1148 |  | 碎布/碎布条 | 五金材料 | 任意品牌 | 不限 | 300 | 0 | 0 | 300 | 千克 | 16.3 | 4890 | 0 | 0 | 4890
1149 |  | 磨砂工业油污洗手液 | 五金材料 | 任意品牌 | 5L一桶 | 36 | 0 | 0 | 36 | 桶 | 106.64 | 3839.04 | 0 | 0 | 3839.04
1150 |  | 水泥 | 五金材料 | 任意品牌 | 25kg/包 | 18 | 0 | 0 | 18 | 包 | 46.08 | 829.44 | 0 | 0 | 829.44
1151 |  | 红砖 | 五金材料 | 任意品牌 | 不限 | 1200 | 0 | 0 | 1200 | 块 | 1.82 | 2184 | 0 | 0 | 2184
1152 |  | 堵漏王 | 五金材料 | 任意品牌 | 2kg/包 | 24 | 0 | 0 | 24 | 包 | 35.22 | 845.28 | 0 | 0 | 845.28
1153 |  | 氧气充装 | 五金材料 | 任意品牌 | 40L/瓶 | 96 | 0 | 0 | 96 | 瓶 | 83.72 | 8037.12 | 0 | 0 | 8037.12
1154 |  | 乙炔充装 | 五金材料 | 任意品牌 | 40L/瓶 | 48 | 0 | 0 | 48 | 瓶 | 314.42 | 15092.16 | 0 | 0 | 15092.16
1155 |  | 氮气充装 | 五金材料 | 任意品牌 | 40L/瓶 | 48 | 0 | 0 | 48 | 瓶 | 93.59 | 4492.32 | 0 | 0 | 4492.32
1156 |  | 玻璃反光贴膜 | 五金材料 | 任意品牌 | 宽50cm | 72 | 0 | 0 | 72 | 米 | 26.2 | 1886.4 | 0 | 0 | 1886.4
1157 |  | 玻璃反光贴膜 | 五金材料 | 任意品牌 | 宽80cm | 72 | 0 | 0 | 72 | 米 | 39.76 | 2862.72 | 0 | 0 | 2862.72
1158 |  | 玻璃反光贴膜 | 五金材料 | 任意品牌 | 120cm | 72 | 0 | 0 | 72 | 米 | 50.6 | 3643.2 | 0 | 0 | 3643.2
1159 |  | 储药罐 | 五金材料 | 任意品牌 | PE立式储罐，V=10m3，壁厚不低于8mm | 6 | 0 | 0 | 6 | 套 | 9546.4 | 57278.4 | 0 | 0 | 57278.4
1160 |  | 储药罐 | 五金材料 | 任意品牌 | PE立式储罐，V=6m3，壁厚不低于8mm，全黑 | 6 | 0 | 0 | 6 | 个 | 5742.66 | 34455.96 | 0 | 0 | 34455.96
1161 |  | 不锈钢储气罐 | 五金材料 | 任意品牌 | 304不锈钢材质容积1m3，承压16kg | 4 | 0 | 0 | 4 | 套 | 16148.29 | 64593.16 | 0 | 0 | 64593.16
1162 |  | 采水器 | 五金材料 | 任意品牌 | 透明亚克力；容积3L；厚5mm；含5米尼龙绳 | 5 | 0 | 0 | 5 | 套 | 317.13 | 1585.65 | 0 | 0 | 1585.65
1163 |  | 深水采样器 | 五金材料 | 任意品牌 | 容积2L，配采样绳10m,止水夹，橡胶管，304不锈钢材质。 | 5 | 0 | 0 | 5 | 套 | 224.07 | 1120.35 | 0 | 0 | 1120.35
1164 |  | 压力罐 | 五金材料 | 任意品牌 | 304不锈钢材质，容积450升，承压25kg。 | 4 | 0 | 0 | 4 | 套 | 19100.03 | 76400.12 | 0 | 0 | 76400.12
1165 |  | 小型储药罐 | 五金材料 | 任意品牌 | 容积300L | 4 | 0 | 0 | 4 | 个 | 377.73 | 1510.92 | 0 | 0 | 1510.92
1166 |  | 油漆刷 | 五金材料 | 任意品牌 | 1英寸 | 36 | 0 | 0 | 36 | 把 | 0.91 | 32.76 | 0 | 0 | 32.76
1167 |  | 油漆刷 | 五金材料 | 任意品牌 | 2英寸 | 36 | 0 | 0 | 36 | 把 | 1.82 | 65.52 | 0 | 0 | 65.52
1168 |  | 油漆刷 | 五金材料 | 任意品牌 | 3英寸 | 36 | 0 | 0 | 36 | 把 | 2.71 | 97.56 | 0 | 0 | 97.56
1169 |  | 油漆刷 | 五金材料 | 任意品牌 | 4英寸 | 36 | 0 | 0 | 36 | 把 | 3.61 | 129.96 | 0 | 0 | 129.96
1170 |  | 油漆刷 | 五金材料 | 任意品牌 | 5英寸 | 36 | 0 | 0 | 36 | 把 | 3.61 | 129.96 | 0 | 0 | 129.96
1171 |  | 油漆刷 | 五金材料 | 任意品牌 | 6英寸 | 24 | 0 | 0 | 24 | 把 | 4.48 | 107.52 | 0 | 0 | 107.52
1172 |  | 油漆刷 | 五金材料 | 任意品牌 | 8英寸 | 18 | 0 | 0 | 18 | 把 | 6.32 | 113.76 | 0 | 0 | 113.76
1173 |  | 黄油嘴 | 五金材料 | 任意品牌 | 铜M8×1，中直，国标 | 12 | 0 | 0 | 12 | 个 | 0.91 | 10.92 | 0 | 0 | 10.92
1174 |  | 黄油嘴 | 五金材料 | 任意品牌 | 铜M10×1，中直，国标 | 12 | 0 | 0 | 12 | 个 | 1.82 | 21.84 | 0 | 0 | 21.84
1175 |  | 黄油嘴 | 五金材料 | 任意品牌 | 铜M12×1，中直，国标 | 12 | 0 | 0 | 12 | 个 | 1.82 | 21.84 | 0 | 0 | 21.84
1176 |  | 黄油嘴 | 五金材料 | 任意品牌 | 铜M8×1，45°，国标 | 12 | 0 | 0 | 12 | 个 | 2.71 | 32.52 | 0 | 0 | 32.52
1177 |  | 黄油嘴 | 五金材料 | 任意品牌 | 铜M10×1，45°，国标 | 12 | 0 | 0 | 12 | 个 | 3.61 | 43.32 | 0 | 0 | 43.32
1178 |  | 黄油嘴 | 五金材料 | 任意品牌 | 铜M12×1，45°，国标 | 12 | 0 | 0 | 12 | 个 | 4.48 | 53.76 | 0 | 0 | 53.76
1179 |  | 304不锈钢扎带 | 五金材料 | 任意品牌 | 4.6×300mm，100条/包 | 6 | 0 | 0 | 6 | 包 | 37.98 | 227.88 | 0 | 0 | 227.88
1180 |  | 304不锈钢扎带 | 五金材料 | 任意品牌 | 7.9×400mm，100条/包 | 6 | 0 | 0 | 6 | 包 | 84.93 | 509.58 | 0 | 0 | 509.58
1181 |  | 410不锈钢自钻螺钉 | 五金材料 | 任意品牌 | 国标尺寸 | 24 | 0 | 0 | 24 | 千克 | 180.7 | 4336.8 | 0 | 0 | 4336.8
1182 |  | L型加油管 | 五金材料 | 任意品牌 | M16×1.5 长160cm | 6 | 0 | 0 | 6 | 个 | 40.66 | 243.96 | 0 | 0 | 243.96
1183 |  | PP隔膜压力表 | 五金材料 | 任意品牌 | 耐酸碱,径向安装 | 6 | 0 | 0 | 6 | 个 | 60.53 | 363.18 | 0 | 0 | 363.18
1184 |  | PVC挡鼠板 | 五金材料 | 任意品牌 | 2000mm*600mm*10mm | 12 | 0 | 0 | 12 | 块 | 824.03 | 9888.36 | 0 | 0 | 9888.36
1185 |  | 百叶窗 | 五金材料 | 任意品牌 | 电柜散热风扇用 | 6 | 0 | 0 | 6 | 个 | 159.01 | 954.06 | 0 | 0 | 954.06
1186 |  | 宝塔接头 | 五金材料 | 任意品牌 | 304不锈钢材质 | 5 | 0 | 0 | 5 | 千克 | 197 | 985 | 0 | 0 | 985
1187 |  | 不锈钢门锁 | 五金材料 | 任意品牌 | 304通用型孔距110mm边距35mm | 6 | 0 | 0 | 6 | 套 | 145.26 | 871.56 | 0 | 0 | 871.56
1188 |  | 不锈钢盆 | 五金材料 | 任意品牌 | 304不锈钢材质，加厚，直径50cm | 12 | 0 | 0 | 12 | 个 | 118.36 | 1420.32 | 0 | 0 | 1420.32
1189 |  | 不锈钢扇形喷嘴 | 五金材料 | 任意品牌 | 1/8-65度 出水孔径2.0 | 12 | 0 | 0 | 12 | 个 | 9.95 | 119.4 | 0 | 0 | 119.4
1190 |  | 不锈钢扇形喷嘴 | 五金材料 | 任意品牌 | 1/4-65度 出水孔径2.0 | 12 | 0 | 0 | 12 | 个 | 9.95 | 119.4 | 0 | 0 | 119.4
1191 |  | 不锈钢脱胶纸剂 | 五金材料 | 任意品牌 | 450mL | 6 | 0 | 0 | 6 | 瓶 | 27.11 | 162.66 | 0 | 0 | 162.66
1192 |  | 不锈钢锥形喷嘴 | 五金材料 | 任意品牌 | 1/4-50度 出水孔径1.2 | 12 | 0 | 0 | 12 | 个 | 13.55 | 162.6 | 0 | 0 | 162.6
1193 |  | 擦拭用脱脂棉花球 | 五金材料 | 任意品牌 | 20g | 6 | 0 | 0 | 6 | 包 | 11.74 | 70.44 | 0 | 0 | 70.44
1194 |  | 冲厕阀 | 五金材料 | 任意品牌 | 1寸 | 24 | 0 | 0 | 24 | 个 | 85.31 | 2047.44 | 0 | 0 | 2047.44
1195 |  | 磁吸式库存卡 | 五金材料 | 任意品牌 | 55×75三轮磁，蓝色 | 300 | 0 | 0 | 300 | 个 | 2.71 | 813 | 0 | 0 | 813
1196 |  | 带电清洗剂 | 五金材料 | 任意品牌 | JX-823，25kg/桶 | 6 | 0 | 0 | 6 | 桶 | 745.86 | 4475.16 | 0 | 0 | 4475.16
1197 |  | 导轨 | 五金材料 | 任意品牌 | 电气元件安装用，国标尺寸 | 6 | 0 | 0 | 6 | 千克 | 396.17 | 2377.02 | 0 | 0 | 2377.02
1198 |  | 地板警示胶带 | 五金材料 | 3M/鸣固/优仪 | 颜色：黑黄，宽50mm，卷长33米 | 18 | 0 | 0 | 18 | 卷 | 77.5 | 1395 | 0 | 0 | 1395
1199 |  | 电动车轮胎 | 五金材料 | 台铃/朝阳/正新 | 16×4.0 | 4 | 0 | 0 | 4 | 条 | 275.65 | 1102.6 | 0 | 0 | 1102.6
1200 |  | 定向轮 | 五金材料 | 任意品牌 | 三寸,尼龙材质 | 3 | 0 | 0 | 3 | 个 | 14.46 | 43.38 | 0 | 0 | 43.38
1201 |  | 发电机机油滤清器 | 五金材料 | 任意品牌 | LF777 | 2 | 0 | 0 | 2 | 个 | 128.33 | 256.66 | 0 | 0 | 256.66
1202 |  | 发电机机油滤清器 | 五金材料 | 任意品牌 | LF670 | 2 | 0 | 0 | 2 | 个 | 121.99 | 243.98 | 0 | 0 | 243.98
1203 |  | 发电机空气滤芯 | 五金材料 | 任意品牌 | A478-020 | 2 | 0 | 0 | 2 | 个 | 562.01 | 1124.02 | 0 | 0 | 1124.02
1204 |  | 发电机水滤芯 | 五金材料 | 任意品牌 | WF2076 | 2 | 0 | 0 | 2 | 个 | 136.45 | 272.9 | 0 | 0 | 272.9
1205 |  | 防臭地漏芯 | 五金材料 | 任意品牌 | 304材质 | 3 | 0 | 0 | 3 | 个 | 40.66 | 121.98 | 0 | 0 | 121.98
1206 |  | 防火门锁 | 五金材料 | 任意品牌 | 通用型304不锈钢 | 3 | 0 | 0 | 3 | 个 | 103 | 309 | 0 | 0 | 309
1207 |  | 风机专用泄压阀 | 五金材料 | 任意品牌 | A27TW-2Q SVF-100 | 2 | 0 | 0 | 2 | 个 | 746.29 | 1492.58 | 0 | 0 | 1492.58
1208 |  | 高压黑色夹布橡胶管 | 五金材料 | 任意品牌 | 防爆耐热耐磨耐高压管内径13mm | 18 | 0 | 0 | 18 | 米 | 158.11 | 2845.98 | 0 | 0 | 2845.98
1209 |  | 花洒软管套装 | 五金材料 | 任意品牌 | 免打孔底座，2米软管，大面板3挡出水 | 6 | 0 | 0 | 6 | 套 | 77.7 | 466.2 | 0 | 0 | 466.2
1210 |  | 滑触线轨道夹 | 五金材料 | 任意品牌 | 4P | 9 | 0 | 0 | 9 | 个 | 4.51 | 40.59 | 0 | 0 | 40.59
1211 |  | 滑触线支架 | 五金材料 | 任意品牌 | 4P | 9 | 0 | 0 | 9 | 个 | 5.42 | 48.78 | 0 | 0 | 48.78
1212 |  | 化油器清洗剂 | 五金材料 | 任意品牌 | 400ml | 6 | 0 | 0 | 6 | 瓶 | 16.26 | 97.56 | 0 | 0 | 97.56
1213 |  | 环保中性洗手沙 | 五金材料 | 任意品牌 | 2.7kg | 18 | 0 | 0 | 18 | 箱 | 24.39 | 439.02 | 0 | 0 | 439.02
1214 |  | 缓冲闭门器 | 五金材料 | 任意品牌 | 大号 承重65-85KG | 6 | 0 | 0 | 6 | 个 | 112.03 | 672.18 | 0 | 0 | 672.18
1215 |  | 混合阀通用阀芯 | 五金材料 | 任意品牌 | 黄铜，43~49mm，每个尺寸各3个 | 6 | 0 | 0 | 6 | 个 | 17.16 | 102.96 | 0 | 0 | 102.96
1216 |  | 胶塞 | 五金材料 | 任意品牌 | 塑料膨胀管 | 9 | 0 | 0 | 9 | 千克 | 96.67 | 870.03 | 0 | 0 | 870.03
1217 |  | 可调节脚钉 | 五金材料 | 任意品牌 | 尼龙材质脚钉，可调节 | 30 | 0 | 0 | 30 | 个 | 1.82 | 54.6 | 0 | 0 | 54.6
1218 |  | 隔热棉 | 五金材料 | 任意品牌 | 20mm厚 | 120 | 0 | 0 | 120 | 平方米 | 66.86 | 8023.2 | 0 | 0 | 8023.2
1219 |  | 过滤棉 | 五金材料 | 任意品牌 | 无纺布空气过滤棉，过滤等级G4 | 480 | 0 | 0 | 480 | 平方米 | 22.58 | 10838.4 | 0 | 0 | 10838.4
1220 |  | 过滤棉 | 五金材料 | 任意品牌 | 材质：聚氨酯 | 120 | 0 | 0 | 120 | 平方米 | 120.46 | 14455.2 | 0 | 0 | 14455.2
1221 |  | 过滤器 | 五金材料 | 任意品牌 | 适用于160CDL480-RC1鼓风机，QX109511 | 15 | 0 | 0 | 15 | 个 | 81.32 | 1219.8 | 0 | 0 | 1219.8
1222 |  | 空气芯滤器 | 五金材料 | 按需定制 | 外径23.1cm,内径19.7cm，高8.2cm，过滤等级G5,高效过滤棉，铝合金外框；测量误差±0.5cm，具体需要现场看样品 | 2 | 0 | 0 | 2 | 个 | 408.42 | 816.84 | 0 | 0 | 816.84
1223 |  | 空气芯滤器 | 五金材料 | 按需定制 | 外径21.5cm×高70cm，过滤等级G5,高效过滤棉，铝合金外框，测量误差±0.5cm，具体需要现场看样品 | 2 | 0 | 0 | 2 | 个 | 680.34 | 1360.68 | 0 | 0 | 1360.68
1224 |  | 空气芯滤器 | 五金材料 | 按需定制 | 直径17.8cm，高度11.5cm，过滤等级G5，高效过滤棉，铝合金外框，测量误差±0.5cm，具体需要现场看样品 | 2 | 0 | 0 | 2 | 个 | 680.3 | 1360.6 | 0 | 0 | 1360.6
1225 |  | 空压机精密滤芯 | 五金材料 | 任意品牌 | ND-013 | 3 | 0 | 0 | 3 | 个 | 43.37 | 130.11 | 0 | 0 | 130.11
1226 |  | 空压机纸滤 | 五金材料 | 任意品牌 | SL-165E-S8,直径70mm长50mm | 12 | 0 | 0 | 12 | 个 | 217.76 | 2613.12 | 0 | 0 | 2613.12
1227 |  | 冷却加工乳化油 | 五金材料 | 任意品牌 | JZ-520 | 30 | 0 | 0 | 30 | 千克 | 114.75 | 3442.5 | 0 | 0 | 3442.5
1228 |  | 联轴器弹性胶 | 五金材料 | 任意品牌 | CJ28/38/92SHA9(32*38) | 6 | 0 | 0 | 6 | 个 | 46.08 | 276.48 | 0 | 0 | 276.48
1229 |  | 淋浴三联龙头 | 五金材料 | 任意品牌 | 入墙式，孔距13.5-16cm | 6 | 0 | 0 | 6 | 个 | 313.52 | 1881.12 | 0 | 0 | 1881.12
1230 |  | 六角弹性缓冲垫 | 五金材料 | 任意品牌 | 按需定制 | 18 | 0 | 0 | 18 | 个 | 57.83 | 1040.94 | 0 | 0 | 1040.94
1231 |  | 铝皮 | 五金材料 | 任意品牌 | 厚0.5mm | 120 | 0 | 0 | 120 | 平方米 | 50.6 | 6072 | 0 | 0 | 6072
1232 |  | 绿色彩瓦 | 五金材料 | 任意品牌 | 800*3500*0.5cm | 60 | 0 | 0 | 60 | 块 | 137.33 | 8239.8 | 0 | 0 | 8239.8
1233 |  | 毛巾架 | 五金材料 | 任意品牌 | 浴巾架含挂钩 | 3 | 0 | 0 | 3 | 个 | 109.34 | 328.02 | 0 | 0 | 328.02
1234 |  | 镁棒 | 五金材料 | 任意品牌 | 配40L美的热水器用 | 12 | 0 | 0 | 12 | 根 | 44.27 | 531.24 | 0 | 0 | 531.24
1235 |  | 门窗把手 | 五金材料 | 任意品牌 | 铝合金（左右为一副） | 2 | 0 | 0 | 2 | 付 | 38.85 | 77.7 | 0 | 0 | 77.7
1236 |  | 耐震压力表 | 五金材料 | 上海江云仪表厂/红旗/伊莱斯 | Y100型，0-0.1MPa，机械指针 | 12 | 0 | 0 | 12 | 个 | 136.72 | 1640.64 | 0 | 0 | 1640.64
1237 |  | 内墙修补膏 | 五金材料 | 嘉宝莉/德高/牛盾 | 白色 1.5kg/桶 | 18 | 0 | 0 | 18 | 桶 | 107.52 | 1935.36 | 0 | 0 | 1935.36
1238 |  | 排风扇专用过滤网 | 五金材料 | 任意品牌 | 1cm×1m×1m | 3 | 0 | 0 | 3 | 块 | 670.43 | 2011.29 | 0 | 0 | 2011.29
1239 |  | 泡沫双面胶 | 五金材料 | 任意品牌 | 3mm厚*24cm宽5m长 | 36 | 0 | 0 | 36 | 卷 | 18.07 | 650.52 | 0 | 0 | 650.52
1240 |  | 起重滑轮 | 五金材料 | 任意品牌 | 国标尺寸 | 3 | 0 | 0 | 3 | 个 | 24.39 | 73.17 | 0 | 0 | 73.17
1241 |  | 气动两联调压阀 | 五金材料 | 任意品牌 | AASF50.MAX250PS | 3 | 0 | 0 | 3 | 个 | 618.75 | 1856.25 | 0 | 0 | 1856.25
1242 |  | PU气管管件 | 五金材料 | 任意品牌 | 国标尺寸 | 18 | 0 | 0 | 18 | 千克 | 46.08 | 829.44 | 0 | 0 | 829.44
1243 |  | 球形锁 | 五金材料 | 任意品牌 | 304不锈钢 | 15 | 0 | 0 | 15 | 套 | 55.11 | 826.65 | 0 | 0 | 826.65
1244 |  | 三角皮带 | 五金材料 | 三星/风豹/三力士 | SPZ型 | 18 | 0 | 0 | 18 | 米 | 122.87 | 2211.66 | 0 | 0 | 2211.66
1245 |  | 三角皮带 | 五金材料 | 三维/风豹/三力士 | SPA型 | 18 | 0 | 0 | 18 | 米 | 121.07 | 2179.26 | 0 | 0 | 2179.26
1246 |  | 三角皮带 | 五金材料 | 三维/风豹/三力士 | SPB型 | 18 | 0 | 0 | 18 | 米 | 144.56 | 2602.08 | 0 | 0 | 2602.08
1247 |  | 三角皮带 | 五金材料 | 三维/风豹/三力士 | SPC型 | 18 | 0 | 0 | 18 | 米 | 170.76 | 3073.68 | 0 | 0 | 3073.68
1248 |  | 杀虫喷雾 | 五金材料 | 任意品牌 | 专杀蜘蛛 | 6 | 0 | 0 | 6 | 瓶 | 65.95 | 395.7 | 0 | 0 | 395.7
1249 |  | 沙袋 | 五金材料 | 任意品牌 | 25mm×60mm | 30 | 0 | 0 | 30 | 个 | 5.42 | 162.6 | 0 | 0 | 162.6
1250 |  | 石笔 | 五金材料 | 任意品牌 | 材质：石矿，长68mm*宽8.2mm | 3 | 0 | 0 | 3 | 盒 | 12.65 | 37.95 | 0 | 0 | 37.95
1251 |  | 双开门不锈钢门锁 | 五金材料 | 任意品牌 | 304不锈钢 双开门式锁具 | 3 | 0 | 0 | 3 | 付 | 108.42 | 325.26 | 0 | 0 | 325.26
1252 |  | 水表 | 五金材料 | 任意品牌 | 200mm | 2 | 0 | 0 | 2 | 个 | 1436.57 | 2873.14 | 0 | 0 | 2873.14
1253 |  | 水表 | 五金材料 | 任意品牌 | 150mm | 2 | 0 | 0 | 2 | 个 | 667 | 1334 | 0 | 0 | 1334
1254 |  | 水表 | 五金材料 | 任意品牌 | 125mm | 2 | 0 | 0 | 2 | 个 | 533.6 | 1067.2 | 0 | 0 | 1067.2
1255 |  | 水表 | 五金材料 | 任意品牌 | 100mm | 2 | 0 | 0 | 2 | 个 | 248.4 | 496.8 | 0 | 0 | 496.8
1256 |  | 水表 | 五金材料 | 任意品牌 | 80mm | 3 | 0 | 0 | 3 | 个 | 230 | 690 | 0 | 0 | 690
1257 |  | 水表 | 五金材料 | 任意品牌 | 65mm | 3 | 0 | 0 | 3 | 个 | 255.69 | 767.07 | 0 | 0 | 767.07
1258 |  | 水表 | 五金材料 | 任意品牌 | 50mm | 3 | 0 | 0 | 3 | 个 | 201.48 | 604.44 | 0 | 0 | 604.44
1259 |  | 水表 | 五金材料 | 任意品牌 | 40mm | 3 | 0 | 0 | 3 | 个 | 188.83 | 566.49 | 0 | 0 | 566.49
1260 |  | 水表 | 五金材料 | 任意品牌 | 32mm | 3 | 0 | 0 | 3 | 个 | 168.05 | 504.15 | 0 | 0 | 504.15
1261 |  | 水表 | 五金材料 | 任意品牌 | 20mm | 3 | 0 | 0 | 3 | 个 | 71.76 | 215.28 | 0 | 0 | 215.28
1262 |  | 水泥桶 | 五金材料 | 任意品牌 | 30×20×22cm | 6 | 0 | 0 | 6 | 个 | 15.36 | 92.16 | 0 | 0 | 92.16
1263 |  | 四氟管 | 五金材料 | 任意品牌 | 7×10mm | 60 | 0 | 0 | 60 | 米 | 16.26 | 975.6 | 0 | 0 | 975.6
1264 |  | 塑料扇形喷嘴 | 五金材料 | 任意品牌 | dn20(1/2外丝） | 12 | 0 | 0 | 12 | 个 | 8.13 | 97.56 | 0 | 0 | 97.56
1265 |  | 铜锁芯 | 五金材料 | 任意品牌 | 304不锈钢，锁芯总长70mm，高29mm，锁孔距140mm | 12 | 0 | 0 | 12 | 把 | 95.9 | 1150.8 | 0 | 0 | 1150.8
1266 |  | 透明硅胶管 | 五金材料 | 任意品牌 | 4mm×6mm | 30 | 0 | 0 | 30 | 米 | 3.61 | 108.3 | 0 | 0 | 108.3
1267 |  | 透明塑料瓶 | 五金材料 | 任意品牌 | 350ML,厚款 | 120 | 0 | 0 | 120 | 个 | 1.82 | 218.4 | 0 | 0 | 218.4
1268 |  | 透明油位计 | 五金材料 | 任意品牌 | 长80mm | 24 | 0 | 0 | 24 | 个 | 36.14 | 867.36 | 0 | 0 | 867.36
1269 |  | 万向轮 | 五金材料 | 任意品牌 | 三寸,尼龙材质 | 24 | 0 | 0 | 24 | 个 | 14.46 | 347.04 | 0 | 0 | 347.04
1270 |  | 洗手粉 | 五金材料 | 任意品牌 | 8斤/箱 | 12 | 0 | 0 | 12 | 箱 | 24.39 | 292.68 | 0 | 0 | 292.68
1271 |  | 洗手盆排水管 | 五金材料 | 任意品牌 | 通用 | 12 | 0 | 0 | 12 | 条 | 59.58 | 714.96 | 0 | 0 | 714.96
1272 |  | 消防栓 | 五金材料 | 任意品牌 | 地上式，DN100 | 18 | 0 | 0 | 18 | 个 | 1005.01 | 18090.18 | 0 | 0 | 18090.18
1273 |  | 乙二醇冷却液 | 五金材料 | 任意品牌 | FD-2(20L/桶） | 3 | 0 | 0 | 3 | 桶 | 237.64 | 712.92 | 0 | 0 | 712.92
1274 |  | 遮蔽保护膜 | 五金材料 | 任意品牌 | 1.1m×30m | 30 | 0 | 0 | 30 | 卷 | 16.26 | 487.8 | 0 | 0 | 487.8
1275 |  | 铸铁井盖 | 五金材料 | 任意品牌 | 任意尺寸 | 180 | 0 | 0 | 180 | 千克 | 34.33 | 6179.4 | 0 | 0 | 6179.4
1276 |  | PA6尼龙气管 | 五金材料 | 任意品牌 | 6×1mm | 48 | 0 | 0 | 48 | 米 | 3.61 | 173.28 | 0 | 0 | 173.28
1277 |  | PA6尼龙气管 | 五金材料 | 任意品牌 | 8×1.5mm | 60 | 0 | 0 | 60 | 米 | 4.51 | 270.6 | 0 | 0 | 270.6
1278 |  | PA6尼龙气管 | 五金材料 | 任意品牌 | 10×1.5mm | 60 | 0 | 0 | 60 | 米 | 6.32 | 379.2 | 0 | 0 | 379.2
1279 |  | PA6尼龙气管 | 五金材料 | 任意品牌 | 12×1mm | 60 | 0 | 0 | 60 | 米 | 6.32 | 379.2 | 0 | 0 | 379.2
1280 |  | PA6尼龙气管 | 五金材料 | 任意品牌 | 12×1.5mm | 60 | 0 | 0 | 60 | 米 | 8.13 | 487.8 | 0 | 0 | 487.8
1281 |  | PA6尼龙气管 | 五金材料 | 任意品牌 | 14×1.5mm | 48 | 0 | 0 | 48 | 米 | 9.94 | 477.12 | 0 | 0 | 477.12
1282 |  | PA6尼龙气管 | 五金材料 | 任意品牌 | 16×1.5mm | 48 | 0 | 0 | 48 | 米 | 12.65 | 607.2 | 0 | 0 | 607.2
1283 |  | 电接点压力表 | 五金材料 | 红旗/伊莱斯/润能 | YXC-100 0-0.6MPa M20×1.5铜接头 | 2 | 0 | 0 | 2 | 个 | 110.26 | 220.52 | 0 | 0 | 220.52
1284 |  | 传送皮带 | 五金材料 | 任意品牌 | SPZ 1837Lw | 6 | 0 | 0 | 6 | 条 | 36.8 | 220.8 | 0 | 0 | 220.8
1285 |  | 分水鞍座 | 五金材料 | 任意品牌 | PE，主管32，增接20 | 24 | 0 | 0 | 24 | 个 | 10.12 | 242.88 | 0 | 0 | 242.88
1286 |  | 门扣 | 五金材料 | 任意品牌 | 304不锈钢、4寸 | 3 | 0 | 0 | 3 | 个 | 13.8 | 41.4 | 0 | 0 | 41.4
1287 |  | pu聚氨酯板 | 五金材料 | 任意品牌 | 4m*1m，厚8mm | 2 | 0 | 0 | 2 | 块 | 1242 | 2484 | 0 | 0 | 2484
1288 |  | 扇型喷嘴 | 五金材料 | 任意品牌 | 螺纹4分，孔径2.8mm | 12 | 0 | 0 | 12 | 个 | 8.28 | 99.36 | 0 | 0 | 99.36
1289 |  | 洗衣机水龙头 | 五金材料 | 任意品牌 | 304不锈钢、4分 | 12 | 0 | 0 | 12 | 个 | 28.91 | 346.92 | 0 | 0 | 346.92
1290 |  | 阻尼器 | 五金材料 | 任意品牌 | RXMZ-1.0/1.0 PVC材质 | 3 | 0 | 0 | 3 | 个 | 721.28 | 2163.84 | 0 | 0 | 2163.84
1291 |  | 阻尼器 | 五金材料 | 任意品牌 | RXMZ-2.0/1.0 PVC材质 | 3 | 0 | 0 | 3 | 个 | 1354.24 | 4062.72 | 0 | 0 | 4062.72
1292 |  | 沥青料 | 五金材料 | 任意品牌 | 25KG/包 | 30 | 0 | 0 | 30 | 包 | 65.95 | 1978.5 | 0 | 0 | 1978.5
1293 |  | 沥青油 | 五金材料 | 任意品牌 | 50KG/桶 | 3 | 0 | 0 | 3 | 桶 | 456.32 | 1368.96 | 0 | 0 | 1368.96
1294 |  | 门卫电动栏杆 | 五金材料 | 任意品牌 | 八角红白色长3米，宽45mm | 2 | 0 | 0 | 2 | 个 | 562.01 | 1124.02 | 0 | 0 | 1124.02
1295 |  | 排气扇（百叶窗） | 五金材料 | 任意品牌 | 8寸,面板尺寸300*300mm，开孔250*250mm | 4 | 0 | 0 | 4 | 个 | 188.84 | 755.36 | 0 | 0 | 755.36
1296 |  | 排气扇（橱窗式） | 五金材料 | 任意品牌 | 8寸 | 8 | 0 | 0 | 8 | 个 | 190.44 | 1523.52 | 0 | 0 | 1523.52
1297 |  | 排气扇（天花板管道式） | 五金材料 | 任意品牌 | 12寸,面板尺寸320*320mm,开孔280*280mm | 9 | 0 | 0 | 9 | 个 | 208.84 | 1879.56 | 0 | 0 | 1879.56
1298 |  | 排气扇（天花板管道式） | 五金材料 | 任意品牌 | 10寸，面板尺寸270*270mm,开孔232*232mm | 4 | 0 | 0 | 4 | 个 | 199.64 | 798.56 | 0 | 0 | 798.56
1299 |  | 石子 | 五金材料 | 任意品牌 | 25KG/包 | 5 | 0 | 0 | 5 | 包 | 79.51 | 397.55 | 0 | 0 | 397.55
1300 |  | 氩气充装 | 五金材料 | 任意品牌 | 10L/次 | 4 | 0 | 0 | 4 | 次 | 96.67 | 386.68 | 0 | 0 | 386.68
1301 |  | 氩气充装 | 五金材料 | 任意品牌 | 20L/次 | 3 | 0 | 0 | 3 | 次 | 153.59 | 460.77 | 0 | 0 | 460.77
1302 |  | 氩气充装 | 五金材料 | 任意品牌 | 40L/次 | 2 | 0 | 0 | 2 | 次 | 147.2 | 294.4 | 0 | 0 | 294.4
1303 |  | 雨水篦 | 五金材料 | 任意品牌 | 75cm*45cm，重型 | 6 | 0 | 0 | 6 | 个 | 294.4 | 1766.4 | 0 | 0 | 1766.4
1304 |  | 铸铁井盖 | 五金材料 | 任意品牌 | 800*700 | 18 | 0 | 0 | 18 | 个 | 665.67 | 11982.06 | 0 | 0 | 11982.06
1305 |  | 不锈钢冲孔网板 | 五金材料 | 需要定制 | 1500mm*2000mm*2mm 孔径10mm | 2 | 0 | 0 | 2 | 块 | 2414.16 | 4828.32 | 0 | 0 | 4828.32
1306 |  | 不锈钢冷热进水软管 | 五金材料 | 任意品牌 | 4分，1米 | 30 | 0 | 0 | 30 | 根 | 22.08 | 662.4 | 0 | 0 | 662.4
1307 |  | 磁悬浮空气滤芯 | 五金材料 | 需要定制 | 长955mm*宽405mm*厚46mm过滤等级G4,高效过滤棉，铝合金外框，测量误差±0.5mm | 6 | 0 | 0 | 6 | 块 | 1914.52 | 11487.12 | 0 | 0 | 11487.12
1308 |  | 磁悬浮空气滤芯 | 五金材料 | 需要定制 | 长590mm*宽390mm*厚46mm过滤等级G4,高效过滤棉，铝合金外框，测量误差±0.5mm | 3 | 0 | 0 | 3 | 块 | 1582.97 | 4748.91 | 0 | 0 | 4748.91
1309 |  | 冲洗水箱 | 五金材料 | 箭牌/九牧/日丰 | 7L | 3 | 0 | 0 | 3 | 套 | 369.47 | 1108.41 | 0 | 0 | 1108.41
1310 |  | ABS外牙旋转喷头 | 五金材料 | 任意品牌 | 4分 | 3 | 0 | 0 | 3 | 个 | 9.95 | 29.85 | 0 | 0 | 29.85
1311 |  | ABS外牙旋转喷头 | 五金材料 | 任意品牌 | 6分 | 3 | 0 | 0 | 3 | 个 | 15.37 | 46.11 | 0 | 0 | 46.11
1312 |  | 彩钢瓦 | 五金材料 | 任意品牌 | PVC材质，厚度≥3mm，宽度0.9m | 48 | 0 | 0 | 48 | 米 | 37.72 | 1810.56 | 0 | 0 | 1810.56
1313 |  | 彩钢瓦 | 五金材料 | 任意品牌 | 201不锈钢材质，厚度≥5mm，宽度0.9m | 48 | 0 | 0 | 48 | 米 | 32.2 | 1545.6 | 0 | 0 | 1545.6
1314 |  | PVC透明管 | 五金材料 | 任意品牌 | DN20 | 60 | 0 | 0 | 60 | 米 | 11.73 | 703.8 | 0 | 0 | 703.8
1315 |  | PVC透明管 | 五金材料 | 任意品牌 | DN25 | 60 | 0 | 0 | 60 | 米 | 16.3 | 978 | 0 | 0 | 978
1316 |  | PVC透明管 | 五金材料 | 任意品牌 | DN32 | 60 | 0 | 0 | 60 | 米 | 18.99 | 1139.4 | 0 | 0 | 1139.4
1317 |  | 电工胶布 | 五金材料 | 公牛/3M/正泰 | 18mmX10m,阻燃防潮，任意颜色 | 120 | 0 | 0 | 120 | 卷 | 3.61 | 433.2 | 0 | 0 | 433.2
1318 |  | 二沉池导轮包胶 | 五金材料 | 任意品牌 | 轮直径400mm | 3 | 0 | 0 | 3 | 个 | 3675.45 | 11026.35 | 0 | 0 | 11026.35
1319 |  | 防火泥 | 五金材料 | 任意品牌 | 3C消防认证，10kg/箱 | 12 | 0 | 0 | 12 | 箱 | 88.32 | 1059.84 | 0 | 0 | 1059.84
1320 |  | 隔热棉 | 五金材料 | 任意品牌 | 10mm厚 | 30 | 0 | 0 | 30 | 平方米 | 18.4 | 552 | 0 | 0 | 552
1321 |  | 隔热棉 | 五金材料 | 任意品牌 | 5mm厚 | 30 | 0 | 0 | 30 | 平方米 | 13.8 | 414 | 0 | 0 | 414
1322 |  | 工业草酸清洗剂 | 五金材料 | 任意品牌 | 25kg/桶，浓度≥55% | 30 | 0 | 0 | 30 | 桶 | 183.46 | 5503.8 | 0 | 0 | 5503.8
1323 |  | 吸油棉 | 五金材料 | 任意品牌 | 400*500*2mm，100片/箱 | 1 | 0 | 0 | 1 | 箱 | 357.79 | 357.79 | 0 | 0 | 357.79
1324 |  | 橡胶垫 | 五金材料 | 任意品牌 | 2m*5m*3mm | 3 | 0 | 0 | 3 | 张 | 983.69 | 2951.07 | 0 | 0 | 2951.07
1325 |  | 橡胶垫片 | 五金材料 | 任意品牌 | DN1600，外径1720mm，内径1620mm，厚度5mm | 2 | 0 | 0 | 2 | 个 | 110.4 | 220.8 | 0 | 0 | 220.8
1326 |  | 橡胶垫片 | 五金材料 | 任意品牌 | DN1400，外径1520mm，内径1420mm，厚度5mm | 2 | 0 | 0 | 2 | 个 | 95.68 | 191.36 | 0 | 0 | 191.36
1327 |  | 橡胶垫片 | 五金材料 | 任意品牌 | DN1200，外径1320mm，内径1220mm，厚度5mm | 2 | 0 | 0 | 2 | 个 | 66.24 | 132.48 | 0 | 0 | 132.48
1328 |  | 橡胶垫片 | 五金材料 | 任意品牌 | DN1000，外径1120mm，内径1020mm，厚度5mm | 2 | 0 | 0 | 2 | 个 | 48.76 | 97.52 | 0 | 0 | 97.52
1329 |  | 橡胶垫片 | 五金材料 | 任意品牌 | DN900，外径1010mm，内径920mm，厚度5mm | 3 | 0 | 0 | 3 | 个 | 41.4 | 124.2 | 0 | 0 | 124.2
1330 |  | 橡胶垫片 | 五金材料 | 任意品牌 | DN800，外径910mm，内径820mm，厚度5mm | 3 | 0 | 0 | 3 | 个 | 36.8 | 110.4 | 0 | 0 | 110.4
1331 |  | 橡胶垫片 | 五金材料 | 任意品牌 | DN700，外径800mm，内径720mm，厚度5mm | 3 | 0 | 0 | 3 | 个 | 33.12 | 99.36 | 0 | 0 | 99.36
1332 |  | 橡胶垫片 | 五金材料 | 任意品牌 | DN600，外径695mm，内径630mm，厚度5mm | 3 | 0 | 0 | 3 | 个 | 24.84 | 74.52 | 0 | 0 | 74.52
1333 |  | 橡胶垫片 | 五金材料 | 任意品牌 | DN500，外径595mm，内径530mm，厚度5mm | 3 | 0 | 0 | 3 | 个 | 23 | 69 | 0 | 0 | 69
1334 |  | 橡胶垫片 | 五金材料 | 任意品牌 | DN450，外径540mm，内径475mm，厚度5mm | 6 | 0 | 0 | 6 | 个 | 24.29 | 145.74 | 0 | 0 | 145.74
1335 |  | 橡胶垫片 | 五金材料 | 任意品牌 | DN400，外径485mm，内径426mm，厚度5mm | 6 | 0 | 0 | 6 | 个 | 20.42 | 122.52 | 0 | 0 | 122.52
1336 |  | 橡胶垫片 | 五金材料 | 任意品牌 | DN350，外径418mm，内径377mm，厚度5mm | 6 | 0 | 0 | 6 | 个 | 17.12 | 102.72 | 0 | 0 | 102.72
1337 |  | 橡胶垫片 | 五金材料 | 任意品牌 | DN300，外径377mm，内径325mm，厚度5mm | 6 | 0 | 0 | 6 | 个 | 9.39 | 56.34 | 0 | 0 | 56.34
1338 |  | 橡胶垫片 | 五金材料 | 任意品牌 | DN250，外径325mm，内径273mm，厚度5mm | 6 | 0 | 0 | 6 | 个 | 6.9 | 41.4 | 0 | 0 | 41.4
1339 |  | 橡胶垫片 | 五金材料 | 任意品牌 | DN200，外径268mm，内径219mm，厚度5mm | 6 | 0 | 0 | 6 | 个 | 6.39 | 38.34 | 0 | 0 | 38.34
1340 |  | 橡胶垫片 | 五金材料 | 任意品牌 | DN150，外径205mm，内径159mm，厚度5mm | 6 | 0 | 0 | 6 | 个 | 5.63 | 33.78 | 0 | 0 | 33.78
1341 |  | 橡胶垫片 | 五金材料 | 任意品牌 | DN125，外径180mm，内径133mm，厚度5mm | 6 | 0 | 0 | 6 | 个 | 5.58 | 33.48 | 0 | 0 | 33.48
1342 |  | 橡胶垫片 | 五金材料 | 任意品牌 | DN100，外径153mm，内径108mm，厚度5mm | 6 | 0 | 0 | 6 | 个 | 3.73 | 22.38 | 0 | 0 | 22.38
1343 |  | 橡胶垫片 | 五金材料 | 任意品牌 | DN80，外径130mm，内径89mm，厚度5mm | 6 | 0 | 0 | 6 | 个 | 3.1 | 18.6 | 0 | 0 | 18.6
1344 |  | 橡胶垫片 | 五金材料 | 任意品牌 | DN65，外径118mm，内径76mm，厚度5mm | 6 | 0 | 0 | 6 | 个 | 1.91 | 11.46 | 0 | 0 | 11.46
1345 |  | 橡胶垫片 | 五金材料 | 任意品牌 | DN50，外径95mm，内径57mm，厚度5mm | 6 | 0 | 0 | 6 | 个 | 1.88 | 11.28 | 0 | 0 | 11.28
1346 |  | 橡胶垫片 | 五金材料 | 任意品牌 | DN40，外径81mm，内径45mm，厚度5mm | 6 | 0 | 0 | 6 | 个 | 1.86 | 11.16 | 0 | 0 | 11.16
1347 |  | 油布 | 五金材料 | 任意品牌 | 防水抗老化，6*6m | 6 | 0 | 0 | 6 | 张 | 469.82 | 2818.92 | 0 | 0 | 2818.92
1348 |  | 遮阳网 | 五金材料 | 任意品牌 | 黑色，新料聚乙烯，尺寸8.5*4m | 6 | 0 | 0 | 6 | 张 | 148.17 | 889.02 | 0 | 0 | 889.02
1349 |  | 不锈钢专用抛光蜡 | 五金材料 | 任意品牌 | 长18.5cm | 12 | 0 | 0 | 12 | 个 | 17.15 | 205.8 | 0 | 0 | 205.8
1350 |  | 亚克力板 | 五金材料 | 任意品牌 | 尺寸1.22*2.44m，厚度5mm | 6 | 0 | 0 | 6 | 块 | 1092.23 | 6553.38 | 0 | 0 | 6553.38
1351 |  | 消防栓 | 五金材料 | 任意品牌 | DN150 | 5 | 0 | 0 | 5 | 个 | 1846.17 | 9230.85 | 0 | 0 | 9230.85 | 2024年新增
1352 |  | 长消声器 | 五金材料 | 任意品牌 | 304不锈钢4分 | 20 | 0 | 0 | 20 | 个 | 18.07 | 361.4 | 0 | 0 | 361.4 | 2024年新增
1353 |  | 隔膜泵膜片 | 五金材料 | 任意品牌 | 适合替换替换米顿罗、普罗名特、南方泵业等品牌计量泵使用 | 10 | 0 | 0 | 10 | 套 | 306.27 | 3062.7 | 0 | 0 | 3062.7 | 2024年新增
1354 |  | 隔膜泵油封 | 五金材料 | 任意品牌 | 适合替换米顿罗、普罗名特、南方泵业等品牌计量泵使用 | 10 | 0 | 0 | 10 | 套 | 306.27 | 3062.7 | 0 | 0 | 3062.7 | 2024年新增
1355 |  | 隔膜泵单向阀 | 五金材料 | 任意品牌 | 适合替换米顿罗、普罗名特、南方泵业等品牌计量泵使用 | 10 | 0 | 0 | 10 | 套 | 571.9 | 5719 | 0 | 0 | 5719 | 2024年新增
1356 |  | 零气耗过滤排水阀 | 五金材料 | 任意品牌 | 型号WBK-20，重力1.8KG，压力0.16Kg，尺寸82*110*150mm，接口G1/2"，出口G3/8" | 5 | 0 | 0 | 5 | 个 | 357.79 | 1788.95 | 0 | 0 | 1788.95 | 2024年新增
1357 |  | 吸顶灯卡扣 | 五金材料 | 任意品牌 |  | 30 | 0 | 0 | 30 | 个 | 9.95 | 298.5 | 0 | 0 | 298.5 | 2024年新增
1358 |  | 塑钢门窗滑轮子 | 五金材料 | 任意品牌 | 88型(轴承)，铜双平轮 | 30 | 0 | 0 | 30 | 个 | 9.95 | 298.5 | 0 | 0 | 298.5 | 2024年新增
1359 |  | UPVC水箱接头 | 五金材料 | 任意品牌 | DN32 | 5 | 0 | 0 | 5 | 个 | 30.72 | 153.6 | 0 | 0 | 153.6 | 2024年新增
1360 |  | UPVC水箱接头 | 五金材料 | 任意品牌 | DN40 | 3 | 0 | 0 | 3 | 个 | 36.14 | 108.42 | 0 | 0 | 108.42 | 2024年新增
1361 |  | 隔膜泵油封 | 五金材料 | 任意品牌 | 适用GB1200 | 10 | 0 | 0 | 10 | 套 | 459.86 | 4598.6 | 0 | 0 | 4598.6 | 2024年新增
1362 |  | 隔膜泵膜片 | 五金材料 | 任意品牌 | 适用GB1200 | 10 | 0 | 0 | 10 | 套 | 459.86 | 4598.6 | 0 | 0 | 4598.6 | 2024年新增
1363 |  | 隔膜泵油封 | 五金材料 | 任意品牌 | 适用GM0500 | 10 | 0 | 0 | 10 | 套 | 459.86 | 4598.6 | 0 | 0 | 4598.6 | 2024年新增
1364 |  | 隔膜泵膜片 | 五金材料 | 任意品牌 | 适用GM0500 | 10 | 0 | 0 | 10 | 套 | 459.86 | 4598.6 | 0 | 0 | 4598.6 | 2024年新增
1365 |  | 隔膜泵油封 | 五金材料 | 任意品牌 | 适用GM0240 | 10 | 0 | 0 | 10 | 套 | 459.86 | 4598.6 | 0 | 0 | 4598.6 | 2024年新增
1366 |  | 隔膜泵膜片 | 五金材料 | 任意品牌 | 适用GM0240 | 10 | 0 | 0 | 10 | 套 | 459.86 | 4598.6 | 0 | 0 | 4598.6 | 2024年新增
1367 |  | 隔膜泵油封 | 五金材料 | 任意品牌 | 适用MS1C165C31C4080 | 10 | 0 | 0 | 10 | 套 | 571.9 | 5719 | 0 | 0 | 5719 | 2024年新增
1368 |  | 隔膜泵膜片 | 五金材料 | 任意品牌 | 适用MS1C165C31C4080 | 10 | 0 | 0 | 10 | 套 | 571.9 | 5719 | 0 | 0 | 5719 | 2024年新增
1369 |  | 隔膜泵油封 | 五金材料 | 任意品牌 | 适用MM2HI57G31C40800 | 10 | 0 | 0 | 10 | 套 | 571.9 | 5719 | 0 | 0 | 5719 | 2024年新增
1370 |  | 隔膜泵膜片 | 五金材料 | 任意品牌 | 适用MM2HI57G31C40800 | 10 | 0 | 0 | 10 | 套 | 571.9 | 5719 | 0 | 0 | 5719 | 2024年新增
1371 |  | 隔膜泵膜片 | 五金材料 | 任意品牌 | 与意大利赛高（SEKO）MS4H210L31Q4080型泵配套 | 10 | 0 | 0 | 10 | 套 | 571.9 | 5719 | 0 | 0 | 5719 | 2024年新增
1372 |  | 隔膜泵单向阀 | 五金材料 | 任意品牌 | 与意大利赛高（SEKO）MS4H210L31Q4080型泵配套 | 10 | 0 | 0 | 10 | 套 | 766.17 | 7661.7 | 0 | 0 | 7661.7 | 2024年新增
1373 |  | 隔膜泵泵头 | 五金材料 | 任意品牌 | 与意大利赛高（SEKO）MS4H210L31Q4080型泵配套 | 10 | 0 | 0 | 10 | 套 | 2436.3 | 24363 | 0 | 0 | 24363 | 2024年新增
1374 |  | 隔膜泵单向阀 | 五金材料 | 任意品牌 | 与韩国威邦 XDF-120 220v型泵配套 | 10 | 0 | 0 | 10 | 套 | 459.86 | 4598.6 | 0 | 0 | 4598.6 | 2024年新增
1375 |  | 水箱接头 | 五金材料 | 任意品牌 | dn40 | 3 | 0 | 0 | 3 | 个 | 115.14 | 345.42 | 0 | 0 | 345.42 | 2024年新增
1376 |  | 水箱接头 | 五金材料 | 任意品牌 | dn50 | 3 | 0 | 0 | 3 | 个 | 152.81 | 458.43 | 0 | 0 | 458.43 | 2024年新增
1377 |  | 水箱接头 | 五金材料 | 任意品牌 | dn63 | 3 | 0 | 0 | 3 | 个 | 198.21 | 594.63 | 0 | 0 | 594.63 | 2024年新增
1378 |  | 起重机起升限位器 | 五金材料 | 力诺、鑫玺、豫鲁 | YBLX-3/11H | 6 | 0 | 0 | 6 | 个 | 153.59 | 921.54 | 0 | 0 | 921.54 | 2024年新增
1379 |  | 阀门电动装置 | 五金材料 | 西门子、霍尼韦尔、方威 | CLX30-24 | 8 | 0 | 0 | 8 | 个 | 5615.28 | 44922.24 | 0 | 0 | 44922.24 | 2024年新增
1380 |  | 真空发生器 | 五金材料 | 任意品牌 | 真空发生管数量：2； 压缩空气连接口：@8mm推入式接头； 真空连接口：G3/4"内螺纹 最大真空度：-75kPa； 进气压力：0.6MPa； 耗气量：≤5nl/s。 | 5 | 0 | 0 | 5 | 套 | 1695 | 8475 | 0 | 0 | 8475 | 2024年新增
1381 |  | 不锈钢二保焊焊丝 | 五金材料 | 任意品牌 | 国标尺寸 | 5 | 0 | 0 | 5 | 千克 | 324.34 | 1621.7 | 0 | 0 | 1621.7 | 2024年新增
1382 |  | 镀锌圆钢 | 五金材料 | 任意品牌 | 碳钢镀锌，国标尺寸 | 5 | 0 | 0 | 5 | 千克 | 28.02 | 140.1 | 0 | 0 | 140.1 | 2024年新增
1383 |  | UPVC法兰式手柄蝶阀 | 五金材料 | 任意品牌 | DN110 | 2 | 0 | 0 | 2 | 个 | 178.89 | 357.78 | 0 | 0 | 357.78 | 2024年新增
1384 |  | 手动闸阀 | 五金材料 | 任意品牌 | DN50 球磨铸铁材质 | 2 | 0 | 0 | 2 | 个 | 459.86 | 919.72 | 0 | 0 | 919.72 | 2024年新增
1385 |  | 方杆无头对夹式蝶阀 | 五金材料 | 任意品牌 | D071FD-10Q-DN250球铁阀体、四氟密封、304阀板，不含执行机构，方杆22*22 | 2 | 0 | 0 | 2 | 套 | 2450.33 | 4900.66 | 0 | 0 | 4900.66 | 2024年新增
1386 |  | 空气滤芯 | 五金材料 | 任意品牌 | 外径500*高370mm(上下金属固定环外径498mm) p385 | 3 | 0 | 0 | 3 | 个 | 1633.53 | 4900.59 | 0 | 0 | 4900.59 | 2024年新增
1387 |  | 皮带 | 五金材料 | 任意品牌 | XPC | 3 | 0 | 0 | 3 | 条 | 122.91 | 368.73 | 0 | 0 | 368.73 | 2024年新增
1388 |  | 零气耗过滤排水阀 | 五金材料 | 任意品牌 | 型号WBK-20，重力1.8KG，压力0.16Kg，尺寸82*110*150mm，接口G1/2"，出口G3/8" | 5 | 0 | 0 | 5 | 套 | 357.79 | 1788.95 | 0 | 0 | 1788.95
1389 |  | 工业不锈钢编织管 | 五金材料 | 任意品牌 | DN20 | 2 | 0 | 0 | 2 | 米 | 81.32 | 162.64 | 0 | 0 | 162.64 | 2024年新增
1390 |  | 工业不锈钢编织管 | 五金材料 | 任意品牌 | DN25 | 2 | 0 | 0 | 2 | 米 | 103.92 | 207.84 | 0 | 0 | 207.84 | 2024年新增
1391 |  | 压力表 | 五金材料 | 任意品牌 | 1.6Mpa防震、不锈钢材质、M20×1.5、表盘直径100mm | 9 | 0 | 0 | 9 | 个 | 116.54 | 1048.86 | 0 | 0 | 1048.86
1392 |  | 压力表 | 五金材料 | 任意品牌 | 150kpa、防震、不锈钢材质、M20×1.5、表盘直径100mm | 9 | 0 | 0 | 9 | 个 | 140.06 | 1260.54 | 0 | 0 | 1260.54
1393 |  | 压力表 | 五金材料 | 任意品牌 | 1.6Mpa防震、不锈钢材质、G1/4、表盘直径60mm | 9 | 0 | 0 | 9 | 个 | 102.08 | 918.72 | 0 | 0 | 918.72
1394 |  | 压力表 | 五金材料 | 任意品牌 | 1.0Mpa防震、不锈钢材质、G1/4、表盘直径60mm | 9 | 0 | 0 | 9 | 个 | 102.08 | 918.72 | 0 | 0 | 918.72
1395 |  | 压力表 | 五金材料 | 任意品牌 | 0-0.16Mpa | 3 | 0 | 0 | 3 | 套 | 41.4 | 124.2 | 0 | 0 | 124.2
1396 | ▲ | 外径千分尺 | 工器具 | 哈量/上工/世达/青量 | 0-25mm，分度值0.01mm | 4 | 0 | 2 | 6 | 把 | 140.06 | 560.24 | 0 | 280.12 | 840.36
1397 | ▲ | 外径千分尺 | 工器具 | 哈量/上工/世达/青量 | 25-50mm，分度值0.01mm | 4 | 0 | 2 | 6 | 把 | 164.47 | 657.88 | 0 | 328.94 | 986.82
1398 | ▲ | 外径千分尺 | 工器具 | 哈量/上工/世达/青量 | 50-75mm，分度值0.01mm | 4 | 0 | 2 | 6 | 把 | 189.73 | 758.92 | 0 | 379.46 | 1138.38
1399 | ▲ | 外径千分尺 | 工器具 | 哈量/上工/世达/青量 | 75-100mm，分度值0.01mm | 4 | 0 | 2 | 6 | 把 | 224.07 | 896.28 | 0 | 448.14 | 1344.42
1400 | ▲ | 外径千分尺 | 工器具 | 哈量/上工/世达/青量 | 100-125mm，分度值0.01mm | 4 | 0 | 2 | 6 | 把 | 227.68 | 910.72 | 0 | 455.36 | 1366.08
1401 | ▲ | 外径千分尺 | 工器具 | 哈量/上工/世达/青量 | 125-150mm，分度值0.01mm | 3 | 0 | 2 | 5 | 把 | 251.21 | 753.63 | 0 | 502.42 | 1256.05
1402 | ▲ | 内径千分尺 | 工器具 | 哈量/上工/世达/青量 | 0-30mm，分度值0.01mm，带校对环规 | 3 | 0 | 2 | 5 | 把 | 331.32 | 993.96 | 0 | 662.64 | 1656.6
1403 | ▲ | 内径千分尺 | 工器具 | 哈量/上工/世达/青量 | 25-50mm，分度值0.01mm带校对环规 | 3 | 0 | 2 | 5 | 把 | 458.68 | 1376.04 | 0 | 917.36 | 2293.4
1404 | ▲ | 内径千分尺 | 工器具 | 哈量/上工/世达/青量 | 50-75mm，分度值0.01mm | 3 | 0 | 2 | 5 | 把 | 491.37 | 1474.11 | 0 | 982.74 | 2456.85
1405 | ▲ | 内径千分尺 | 工器具 | 哈量/上工/世达/青量 | 75-100mm，分度值0.01mm | 3 | 0 | 2 | 5 | 把 | 546.15 | 1638.45 | 0 | 1092.3 | 2730.75
1406 | ▲ | 百分表 | 工器具 | 哈量/上工/世达/青量 | 测量范围0-5mm，精度值0.01mm，精度等级1级。 | 5 | 0 | 2 | 7 | 只 | 209.65 | 1048.25 | 0 | 419.3 | 1467.55
1407 | ▲ | 百分表 | 工器具 | 哈量/上工/世达/青量 | 测量范围0-10mm，精度值0.01mm，精度等级1级 | 5 | 0 | 2 | 7 | 只 | 257.51 | 1287.55 | 0 | 515.02 | 1802.57
1408 | ▲ | 百分表 | 工器具 | 哈量/上工/世达/青量 | 测量范围0-20mm，精度值0.01mm，精度等级1级 | 4 | 0 | 2 | 6 | 只 | 421.92 | 1687.68 | 0 | 843.84 | 2531.52
1409 | ▲ | 百分表 | 工器具 | 哈量/上工/世达/青量 | 测量范围0-30mm，精度值0.01mm，精度等级1级 | 4 | 0 | 2 | 6 | 只 | 490.58 | 1962.32 | 0 | 981.16 | 2943.48
1410 | ▲ | 卷尺 | 工器具 | 世达/史丹利/老A | 5米 | 12 | 0 | 2 | 14 | 把 | 46.98 | 563.76 | 0 | 93.96 | 657.72
1411 | ▲ | 卷尺 | 工器具 | 世达/史丹利/老A | 7.5米 | 12 | 0 | 2 | 14 | 把 | 75.04 | 900.48 | 0 | 150.08 | 1050.56
1412 | ▲ | 游标卡尺 | 工器具 | 上工/世达/史丹利 | 0-300mm（带表） | 5 | 0 | 2 | 7 | 把 | 530.34 | 2651.7 | 0 | 1060.68 | 3712.38
1413 | ▲ | 游标卡尺 | 工器具 | 上工/世达/史丹利 | 0-200mm（带表） | 5 | 0 | 2 | 7 | 把 | 398.46 | 1992.3 | 0 | 796.92 | 2789.22
1414 | ▲ | 铝合金尺座不锈钢角尺 | 工器具 | 史丹利/世达/伍尔特 | 300mm | 6 | 0 | 2 | 8 | 把 | 50.6 | 303.6 | 0 | 101.2 | 404.8
1415 | ▲ | 带水平尺的角尺 | 工器具 | 史丹利/世达/伍尔特 | 300mmx164mm | 6 | 0 | 2 | 8 | 把 | 52.44 | 314.64 | 0 | 104.88 | 419.52
1416 | ▲ | 钢板尺 | 工器具 | 史丹利/世达/伍尔特 | 30cm | 6 | 0 | 2 | 8 | 把 | 17.15 | 102.9 | 0 | 34.3 | 137.2
1417 | ▲ | 钢板尺 | 工器具 | 史丹利/世达/伍尔特 | 50cm | 6 | 0 | 2 | 8 | 把 | 30.72 | 184.32 | 0 | 61.44 | 245.76
1418 | ▲ | 钢板尺 | 工器具 | 史丹利/世达/得力 | 1米 | 6 | 0 | 2 | 8 | 把 | 54.17 | 325.02 | 0 | 108.34 | 433.36
1419 | ▲ | 梅花开口扳手 | 工器具 | 百威狮/世达/史丹利 | 13mm | 30 | 1 | 2 | 33 | 把 | 14.61 | 438.3 | 14.61 | 29.22 | 482.13
1420 | ▲ | 梅花开口扳手 | 工器具 | 百威狮/世达/史丹利 | 17mm | 30 | 1 | 2 | 33 | 把 | 20.73 | 621.9 | 20.73 | 41.46 | 684.09
1421 | ▲ | 梅花开口扳手 | 工器具 | 百威狮/世达/史丹利 | 19mm | 30 | 1 | 2 | 33 | 把 | 24.38 | 731.4 | 24.38 | 48.76 | 804.54
1422 | ▲ | 梅花开口扳手 | 工器具 | 百威狮/世达/史丹利 | 27mm | 18 | 1 | 2 | 21 | 把 | 48.64 | 875.52 | 48.64 | 97.28 | 1021.44
1423 | ▲ | 梅花开口扳手 | 工器具 | 百威狮/世达/史丹利 | 30mm | 18 | 1 | 2 | 21 | 把 | 61.34 | 1104.12 | 61.34 | 122.68 | 1288.14
1424 | ▲ | 梅花开口扳手 | 工器具 | 百威狮/世达/史丹利 | 32mm | 18 | 1 | 2 | 21 | 把 | 66.98 | 1205.64 | 66.98 | 133.96 | 1406.58
1425 | ▲ | 梅花开口扳手 | 工器具 | 百威狮/世达/史丹利 | 34mm | 18 | 1 | 2 | 21 | 把 | 81.21 | 1461.78 | 81.21 | 162.42 | 1705.41
1426 | ▲ | 梅花开口扳手 | 工器具 | 百威狮/世达/史丹利 | 36mm | 18 | 1 | 2 | 21 | 把 | 101.69 | 1830.42 | 101.69 | 203.38 | 2135.49
1427 | ▲ | 梅花开口扳手 | 工器具 | 百威狮/世达/史丹利 | 38mm | 9 | 1 | 2 | 12 | 把 | 104.51 | 940.59 | 104.51 | 209.02 | 1254.12
1428 | ▲ | 梅花开口扳手 | 工器具 | 百威狮/世达/史丹利 | 40mm | 9 | 1 | 2 | 12 | 把 | 75.16 | 676.44 | 75.16 | 150.32 | 901.92
1429 | ▲ | 梅花开口扳手 | 工器具 | 百威狮/世达/史丹利 | 41mm | 5 | 1 | 2 | 8 | 把 | 125.64 | 628.2 | 125.64 | 251.28 | 1005.12
1430 | ▲ | 梅花开口扳手 | 工器具 | 百威狮/世达/史丹利 | 42mm | 5 | 1 | 2 | 8 | 把 | 131.81 | 659.05 | 131.81 | 263.62 | 1054.48
1431 | ▲ | 梅花开口扳手 | 工器具 | 百威狮/世达/史丹利 | 44mm | 5 | 1 | 2 | 8 | 把 | 89.21 | 446.05 | 89.21 | 178.42 | 713.68
1432 | ▲ | 梅花开口扳手 | 工器具 | 百威狮/世达/史丹利 | 45mm | 5 | 1 | 2 | 8 | 把 | 93.54 | 467.7 | 93.54 | 187.08 | 748.32
1433 | ▲ | 梅花开口扳手 | 工器具 | 百威狮/世达/史丹利 | 46mm | 5 | 1 | 2 | 8 | 把 | 162.75 | 813.75 | 162.75 | 325.5 | 1302
1434 | ▲ | 梅花开口扳手 | 工器具 | 百威狮/世达/史丹利 | 48mm | 5 | 1 | 2 | 8 | 把 | 186.88 | 934.4 | 186.88 | 373.76 | 1495.04
1435 | ▲ | 梅花扳手 | 工器具 | 百威狮/世达/史丹利 | 9-11mm | 48 | 1 | 2 | 51 | 把 | 15.24 | 731.52 | 15.24 | 30.48 | 777.24
1436 | ▲ | 梅花扳手 | 工器具 | 百威狮/世达/史丹利 | 12-14mm | 48 | 1 | 2 | 51 | 把 | 18.11 | 869.28 | 18.11 | 36.22 | 923.61
1437 | ▲ | 梅花扳手 | 工器具 | 百威狮/世达/史丹利 | 13-16mm | 48 | 1 | 2 | 51 | 把 | 23.16 | 1111.68 | 23.16 | 46.32 | 1181.16
1438 | ▲ | 梅花扳手 | 工器具 | 百威狮/世达/史丹利 | 14-17mm | 48 | 1 | 2 | 51 | 把 | 24.01 | 1152.48 | 24.01 | 48.02 | 1224.51
1439 | ▲ | 梅花扳手 | 工器具 | 百威狮/世达/史丹利 | 17-19mm | 48 | 1 | 2 | 51 | 把 | 28.03 | 1345.44 | 28.03 | 56.06 | 1429.53
1440 | ▲ | 梅花扳手 | 工器具 | 百威狮/世达/史丹利 | 19-22mm | 48 | 1 | 2 | 51 | 把 | 33.21 | 1594.08 | 33.21 | 66.42 | 1693.71
1441 | ▲ | 梅花扳手 | 工器具 | 百威狮/世达/史丹利 | 22-24mm | 30 | 1 | 2 | 33 | 把 | 42.35 | 1270.5 | 42.35 | 84.7 | 1397.55
1442 | ▲ | 梅花扳手 | 工器具 | 百威狮/世达/史丹利 | 24-27mm | 30 | 1 | 2 | 33 | 把 | 60.88 | 1826.4 | 60.88 | 121.76 | 2009.04
1443 | ▲ | 梅花扳手 | 工器具 | 百威狮/世达/史丹利 | 27-30mm | 30 | 1 | 2 | 33 | 把 | 80.56 | 2416.8 | 80.56 | 161.12 | 2658.48
1444 | ▲ | 梅花扳手 | 工器具 | 百威狮/世达/史丹利 | 30-32mm | 30 | 1 | 2 | 33 | 把 | 82.64 | 2479.2 | 82.64 | 165.28 | 2727.12
1445 | ▲ | 梅花扳手 | 工器具 | 百威狮/世达/史丹利 | 32-36mm | 30 | 1 | 2 | 33 | 把 | 87.11 | 2613.3 | 87.11 | 174.22 | 2874.63
1446 | ▲ | 开口扳手 | 工器具 | 百威狮/世达/史丹利 | 9-11mm | 48 | 1 | 2 | 51 | 把 | 12.45 | 597.6 | 12.45 | 24.9 | 634.95
1447 | ▲ | 开口扳手 | 工器具 | 百威狮/世达/史丹利 | 12-14mm | 48 | 1 | 2 | 51 | 把 | 14.1 | 676.8 | 14.1 | 28.2 | 719.1
1448 | ▲ | 开口扳手 | 工器具 | 百威狮/世达/史丹利 | 13-16mm | 48 | 1 | 2 | 51 | 把 | 16.31 | 782.88 | 16.31 | 32.62 | 831.81
1449 | ▲ | 开口扳手 | 工器具 | 百威狮/世达/史丹利 | 14-17mm | 48 | 1 | 2 | 51 | 把 | 16.31 | 782.88 | 16.31 | 32.62 | 831.81
1450 | ▲ | 开口扳手 | 工器具 | 百威狮/世达/史丹利 | 17-19mm | 48 | 1 | 2 | 51 | 把 | 21 | 1008 | 21 | 42 | 1071
1451 | ▲ | 开口扳手 | 工器具 | 百威狮/世达/史丹利 | 19-22mm | 48 | 1 | 2 | 51 | 把 | 28.06 | 1346.88 | 28.06 | 56.12 | 1431.06
1452 | ▲ | 开口扳手 | 工器具 | 百威狮/世达/史丹利 | 22-24mm | 30 | 1 | 2 | 33 | 把 | 31.86 | 955.8 | 31.86 | 63.72 | 1051.38
1453 | ▲ | 开口扳手 | 工器具 | 百威狮/世达/史丹利 | 24-27mm | 30 | 1 | 2 | 33 | 把 | 42.11 | 1263.3 | 42.11 | 84.22 | 1389.63
1454 | ▲ | 开口扳手 | 工器具 | 百威狮/世达/史丹利 | 27-30mm | 30 | 1 | 2 | 33 | 把 | 48.64 | 1459.2 | 48.64 | 97.28 | 1605.12
1455 | ▲ | 开口扳手 | 工器具 | 百威狮/世达/史丹利 | 30-32mm | 30 | 1 | 2 | 33 | 把 | 55.36 | 1660.8 | 55.36 | 110.72 | 1826.88
1456 | ▲ | 开口扳手 | 工器具 | 百威狮/世达/史丹利 | 32-36mm | 30 | 1 | 2 | 33 | 把 | 86.73 | 2601.9 | 86.73 | 173.46 | 2862.09
1457 | ▲ | 梅花棘轮-开口扳手 | 工器具 | 百威狮/世达/史丹利 | 12mm | 48 | 1 | 2 | 51 | 把 | 24.17 | 1160.16 | 24.17 | 48.34 | 1232.67
1458 | ▲ | 梅花棘轮-开口扳手 | 工器具 | 百威狮/世达/史丹利 | 13mm | 48 | 1 | 2 | 51 | 把 | 25.01 | 1200.48 | 25.01 | 50.02 | 1275.51
1459 | ▲ | 梅花棘轮-开口扳手 | 工器具 | 百威狮/世达/史丹利 | 14mm | 48 | 1 | 2 | 51 | 把 | 27.89 | 1338.72 | 27.89 | 55.78 | 1422.39
1460 | ▲ | 梅花棘轮-开口扳手 | 工器具 | 百威狮/世达/史丹利 | 17mm | 48 | 1 | 2 | 51 | 把 | 36.9 | 1771.2 | 36.9 | 73.8 | 1881.9
1461 | ▲ | 梅花棘轮-开口扳手 | 工器具 | 百威狮/世达/史丹利 | 19mm | 48 | 1 | 2 | 51 | 把 | 41.06 | 1970.88 | 41.06 | 82.12 | 2094.06
1462 | ▲ | 梅花棘轮-开口扳手 | 工器具 | 百威狮/世达/史丹利 | 22mm | 48 | 1 | 2 | 51 | 把 | 53.33 | 2559.84 | 53.33 | 106.66 | 2719.83
1463 | ▲ | 梅花棘轮-开口扳手 | 工器具 | 百威狮/世达/史丹利 | 24mm | 30 | 1 | 2 | 33 | 把 | 63.45 | 1903.5 | 63.45 | 126.9 | 2093.85
1464 | ▲ | 套筒 | 工器具 | 百威狮/世达/史丹利 | 27mm | 30 | 1 | 2 | 33 | 只 | 54.5 | 1635 | 54.5 | 109 | 1798.5
1465 | ▲ | 套筒 | 工器具 | 百威狮/世达/史丹利 | 30mm | 30 | 1 | 2 | 33 | 只 | 24.09 | 722.7 | 24.09 | 48.18 | 794.97
1466 | ▲ | 套筒 | 工器具 | 百威狮/世达/史丹利 | 32mm | 30 | 1 | 2 | 33 | 只 | 43.54 | 1306.2 | 43.54 | 87.08 | 1436.82
1467 | ▲ | 套筒 | 工器具 | 百威狮/世达/史丹利 | 34mm | 30 | 1 | 2 | 33 | 只 | 46.06 | 1381.8 | 46.06 | 92.12 | 1519.98
1468 | ▲ | 套筒 | 工器具 | 百威狮/世达/史丹利 | 36mm | 18 | 1 | 2 | 21 | 只 | 47.2 | 849.6 | 47.2 | 94.4 | 991.2
1469 | ▲ | 套筒 | 工器具 | 百威狮/世达/史丹利 | 38mm | 18 | 1 | 2 | 21 | 只 | 50.11 | 901.98 | 50.11 | 100.22 | 1052.31
1470 | ▲ | 套筒 | 工器具 | 百威狮/世达/史丹利 | 40mm | 18 | 1 | 2 | 21 | 只 | 52.5 | 945 | 52.5 | 105 | 1102.5
1471 | ▲ | 套筒 | 工器具 | 百威狮/世达/史丹利 | 41mm | 18 | 1 | 2 | 21 | 只 | 54.95 | 989.1 | 54.95 | 109.9 | 1153.95
1472 | ▲ | 套筒 | 工器具 | 百威狮/世达/史丹利 | 46mm | 18 | 1 | 2 | 21 | 只 | 64.34 | 1158.12 | 64.34 | 128.68 | 1351.14
1473 | ▲ | 梅花扳手套装 | 工器具 | 世达/史丹利/田岛 | 5.5mm-32mm | 6 | 0 | 2 | 8 | 套 | 788.45 | 4730.7 | 0 | 1576.9 | 6307.6
1474 | ▲ | 开口扳手套装 | 工器具 | 百威狮/世达/史丹利 | 5.5mm-32mm | 6 | 0 | 2 | 8 | 套 | 285.36 | 1712.16 | 0 | 570.72 | 2282.88
1475 | ▲ | 梅花开口扳手套装 | 工器具 | 百威狮/世达/史丹利 | 5.5mm-32mm | 6 | 0 | 2 | 8 | 套 | 837.82 | 5026.92 | 0 | 1675.64 | 6702.56
1476 | ▲ | 梅花棘轮-开口扳手套装 | 工器具 | 百威狮/世达/史丹利 | 6-32mm | 6 | 0 | 2 | 8 | 套 | 1903.1 | 11418.6 | 0 | 3806.2 | 15224.8
1477 | ▲ | 套筒扳手套装 | 工器具 | 沪工/百威狮/瑞能 | 5.5mm-32mm | 6 | 0 | 2 | 8 | 套 | 705.64 | 4233.84 | 0 | 1411.28 | 5645.12
1478 | ▲ | 棘轮齿轮扳手套装 | 工器具 | 开拓/世达/史丹利 | 8mm-24mm（14件套） | 6 | 0 | 2 | 8 | 套 | 613.02 | 3678.12 | 0 | 1226.04 | 4904.16
1479 | ▲ | 扭力扳手 | 工器具 | 开拓/世达/史丹利 | 28-210Nm | 4 | 0 | 2 | 6 | 把 | 1507.27 | 6029.08 | 0 | 3014.54 | 9043.62
1480 | ▲ | 内六角扳手套装 | 工器具 | 史丹利/世达/高松 | 1.5mm-10mm | 12 | 0 | 2 | 14 | 套 | 125.57 | 1506.84 | 0 | 251.14 | 1757.98
1481 | ▲ | 内六角扳手套装 | 工器具 | 史丹利/世达/高松 | 加长球头 10件套（2mm-10） | 12 | 0 | 2 | 14 | 套 | 141.87 | 1702.44 | 0 | 283.74 | 1986.18
1482 | ▲ | 内六角扳手套装 | 工器具 | 史丹利/世达/高松 | 英制 | 5 | 0 | 2 | 7 | 套 | 159.01 | 795.05 | 0 | 318.02 | 1113.07
1483 | ▲ | 内六角扳手 | 工器具 | 史丹利/世达/高松 | 12mm | 9 | 0 | 2 | 11 | 把 | 21.32 | 191.88 | 0 | 42.64 | 234.52
1484 | ▲ | 内六角扳手 | 工器具 | 史丹利/世达/高松 | 14mm | 9 | 0 | 2 | 11 | 把 | 32.32 | 290.88 | 0 | 64.64 | 355.52
1485 | ▲ | 内六角扳手 | 工器具 | 史丹利/世达/高松 | 16mm | 9 | 0 | 2 | 11 | 把 | 43.24 | 389.16 | 0 | 86.48 | 475.64
1486 | ▲ | 内六角扳手 | 工器具 | 史丹利/世达/高松 | 17mm | 4 | 0 | 2 | 6 | 把 | 54.46 | 217.84 | 0 | 108.92 | 326.76
1487 | ▲ | 内六角扳手 | 工器具 | 史丹利/世达/高松 | 18mm | 4 | 0 | 2 | 6 | 把 | 59.37 | 237.48 | 0 | 118.74 | 356.22
1488 | ▲ | 内六角扳手 | 工器具 | 史丹利/世达/高松 | 19mm | 4 | 0 | 2 | 6 | 把 | 70.17 | 280.68 | 0 | 140.34 | 421.02
1489 | ▲ | 内六角扳手 | 工器具 | 史丹利/世达/高松 | 22mm | 3 | 0 | 2 | 5 | 把 | 141.06 | 423.18 | 0 | 282.12 | 705.3
1490 | ▲ | 活动扳手 | 工器具 | 世达/宝工/史丹利 | 4寸 | 15 | 0 | 2 | 17 | 把 | 28.91 | 433.65 | 0 | 57.82 | 491.47
1491 | ▲ | 活动扳手 | 工器具 | 世达/宝工/史丹利 | 6寸 | 24 | 0 | 2 | 26 | 把 | 35.22 | 845.28 | 0 | 70.44 | 915.72
1492 | ▲ | 活动扳手 | 工器具 | 世达/宝工/史丹利 | 8寸 | 24 | 0 | 2 | 26 | 把 | 41.56 | 997.44 | 0 | 83.12 | 1080.56
1493 | ▲ | 活动扳手 | 工器具 | 世达/宝工/史丹利 | 10寸 | 24 | 0 | 2 | 26 | 把 | 51.51 | 1236.24 | 0 | 103.02 | 1339.26
1494 | ▲ | 活动扳手 | 工器具 | 世达/宝工/史丹利 | 12寸 | 15 | 0 | 2 | 17 | 把 | 69.59 | 1043.85 | 0 | 139.18 | 1183.03
1495 | ▲ | 活动扳手 | 工器具 | 世达/宝工/史丹利 | 15寸 | 15 | 0 | 2 | 17 | 把 | 134.64 | 2019.6 | 0 | 269.28 | 2288.88
1496 | ▲ | 活动扳手 | 工器具 | 世达/宝工/史丹利 | 18寸 | 9 | 0 | 2 | 11 | 把 | 241.22 | 2170.98 | 0 | 482.44 | 2653.42
1497 | ▲ | 活动扳手 | 工器具 | 世达/宝工/史丹利 | 24寸 | 4 | 0 | 2 | 6 | 把 | 386.7 | 1546.8 | 0 | 773.4 | 2320.2
1498 | ▲ | 链条扳手 | 工器具 | 世达/宝工/史丹利 | 12寸 | 6 | 0 | 2 | 8 | 把 | 133.7 | 802.2 | 0 | 267.4 | 1069.6
1499 | ▲ | 链条扳手 | 工器具 | 世达/宝工/史丹利 | 15寸 | 6 | 0 | 2 | 8 | 把 | 173.88 | 1043.28 | 0 | 347.76 | 1391.04
1500 | ▲ | 皮带扳手 | 工器具 | 世达/宝工/史丹利 | 11寸 | 4 | 0 | 2 | 6 | 把 | 132.87 | 531.48 | 0 | 265.74 | 797.22
1501 | ▲ | 大开口卫浴扳手 | 工器具 | ZHCY/绿林/得力 | 6-75mm | 6 | 0 | 2 | 8 | 把 | 102.08 | 612.48 | 0 | 204.16 | 816.64
1502 | ▲ | 八合一水槽扳手 | 工器具 | ZHCY/绿林/得力 | 适用于2/3/4/6分螺母 | 6 | 0 | 2 | 8 | 把 | 57.83 | 346.98 | 0 | 115.66 | 462.64
1503 | ▲ | 大容量拉杆式工具包 | 工器具 | 世达/老A/史丹利 | 23寸 430×240×380mm | 5 | 0 | 2 | 7 | 个 | 824.88 | 4124.4 | 0 | 1649.76 | 5774.16
1504 | ▲ | 十字螺丝刀 | 工器具 | 史丹利/世达/罗宾汉 | 杆径3.2mm，杆长60-75mm | 30 | 1 | 2 | 33 | 把 | 15.37 | 461.1 | 15.37 | 30.74 | 507.21
1505 | ▲ | 十字螺丝刀 | 工器具 | 史丹利/世达/罗宾汉 | 杆径3.2mm，杆长100mm | 36 | 1 | 2 | 39 | 把 | 16.3 | 586.8 | 16.3 | 32.6 | 635.7
1506 | ▲ | 十字螺丝刀 | 工器具 | 史丹利/世达/罗宾汉 | 杆径3.2mm，杆长125mm | 36 | 1 | 2 | 39 | 把 | 17.15 | 617.4 | 17.15 | 34.3 | 668.85
1507 | ▲ | 十字螺丝刀 | 工器具 | 史丹利/世达/罗宾汉 | 杆径3.2mm，杆长150mm | 36 | 1 | 2 | 39 | 把 | 18.99 | 683.64 | 18.99 | 37.98 | 740.61
1508 | ▲ | 十字螺丝刀 | 工器具 | 史丹利/世达/罗宾汉 | 杆径5mm，杆长60-75mm | 24 | 1 | 2 | 27 | 把 | 15.58 | 373.92 | 15.58 | 31.16 | 420.66
1509 | ▲ | 十字螺丝刀 | 工器具 | 史丹利/世达/罗宾汉 | 杆径5mm，杆长100mm | 36 | 1 | 2 | 39 | 把 | 16.26 | 585.36 | 16.26 | 32.52 | 634.14
1510 | ▲ | 十字螺丝刀 | 工器具 | 史丹利/世达/罗宾汉 | 杆径5mm，杆长150mm | 36 | 1 | 2 | 39 | 把 | 16.74 | 602.64 | 16.74 | 33.48 | 652.86
1511 | ▲ | 十字螺丝刀 | 工器具 | 史丹利/世达/罗宾汉 | 杆径5mm，杆长200mm | 24 | 1 | 2 | 27 | 把 | 28.02 | 672.48 | 28.02 | 56.04 | 756.54
1512 | ▲ | 十字螺丝刀 | 工器具 | 史丹利/世达/罗宾汉 | 杆径6mm，杆长40-60mm | 30 | 1 | 2 | 33 | 把 | 18.99 | 569.7 | 18.99 | 37.98 | 626.67
1513 | ▲ | 十字螺丝刀 | 工器具 | 史丹利/世达/罗宾汉 | 杆径6mm，杆长100mm | 36 | 1 | 2 | 39 | 把 | 24.38 | 877.68 | 24.38 | 48.76 | 950.82
1514 | ▲ | 十字螺丝刀 | 工器具 | 史丹利/世达/罗宾汉 | 杆径6mm，杆长125mm | 36 | 1 | 2 | 39 | 把 | 27.11 | 975.96 | 27.11 | 54.22 | 1057.29
1515 | ▲ | 十字螺丝刀 | 工器具 | 史丹利/世达/罗宾汉 | 杆径6mm，杆长150mm | 36 | 1 | 2 | 39 | 把 | 27.11 | 975.96 | 27.11 | 54.22 | 1057.29
1516 | ▲ | 十字螺丝刀 | 工器具 | 史丹利/世达/罗宾汉 | 杆径6mm，杆长200mm | 36 | 1 | 2 | 39 | 把 | 30.72 | 1105.92 | 30.72 | 61.44 | 1198.08
1517 | ▲ | 十字螺丝刀 | 工器具 | 史丹利/世达/罗宾汉 | 杆径6mm，杆长250mm | 36 | 1 | 2 | 39 | 把 | 33.44 | 1203.84 | 33.44 | 66.88 | 1304.16
1518 | ▲ | 十字螺丝刀 | 工器具 | 史丹利/世达/罗宾汉 | 杆径8mm，杆长150mm | 18 | 1 | 2 | 21 | 把 | 34.37 | 618.66 | 34.37 | 68.74 | 721.77
1519 | ▲ | 十字螺丝刀 | 工器具 | 史丹利/世达/罗宾汉 | 杆径8mm，杆长200mm | 18 | 1 | 2 | 21 | 把 | 26.19 | 471.42 | 26.19 | 52.38 | 549.99
1520 | ▲ | 十字螺丝刀 | 工器具 | 史丹利/世达/罗宾汉 | 杆径8mm，杆长250mm | 18 | 1 | 2 | 21 | 把 | 31.9 | 574.2 | 31.9 | 63.8 | 669.9
1521 | ▲ | 一字螺丝刀 | 工器具 | 史丹利/世达/罗宾汉 | 杆径3.2mm，杆长60-75mm | 30 | 1 | 2 | 33 | 把 | 15.37 | 461.1 | 15.37 | 30.74 | 507.21
1522 | ▲ | 一字螺丝刀 | 工器具 | 史丹利/世达/罗宾汉 | 杆径3.2mm，杆长100mm | 36 | 1 | 2 | 39 | 把 | 16.3 | 586.8 | 16.3 | 32.6 | 635.7
1523 | ▲ | 一字螺丝刀 | 工器具 | 史丹利/世达/罗宾汉 | 杆径3.2mm，杆长125mm | 36 | 1 | 2 | 39 | 把 | 17.15 | 617.4 | 17.15 | 34.3 | 668.85
1524 | ▲ | 一字螺丝刀 | 工器具 | 史丹利/世达/罗宾汉 | 杆径3.2mm，杆长150mm | 36 | 1 | 2 | 39 | 把 | 18.99 | 683.64 | 18.99 | 37.98 | 740.61
1525 | ▲ | 一字螺丝刀 | 工器具 | 史丹利/世达/罗宾汉 | 杆径5mm，杆长60-75mm | 24 | 1 | 2 | 27 | 把 | 22.6 | 542.4 | 22.6 | 45.2 | 610.2
1526 | ▲ | 一字螺丝刀 | 工器具 | 史丹利/世达/罗宾汉 | 杆径5mm，杆长100mm | 36 | 1 | 2 | 39 | 把 | 23.49 | 845.64 | 23.49 | 46.98 | 916.11
1527 | ▲ | 一字螺丝刀 | 工器具 | 史丹利/世达/罗宾汉 | 杆径5mm，杆长150mm | 36 | 1 | 2 | 39 | 把 | 26.22 | 943.92 | 26.22 | 52.44 | 1022.58
1528 | ▲ | 一字螺丝刀 | 工器具 | 史丹利/世达/罗宾汉 | 杆径5mm，杆长200mm | 24 | 1 | 2 | 27 | 把 | 28.02 | 672.48 | 28.02 | 56.04 | 756.54
1529 | ▲ | 一字螺丝刀 | 工器具 | 史丹利/世达/罗宾汉 | 杆径6mm，杆长40-60mm | 30 | 1 | 2 | 33 | 把 | 18.99 | 569.7 | 18.99 | 37.98 | 626.67
1530 | ▲ | 一字螺丝刀 | 工器具 | 史丹利/世达/罗宾汉 | 杆径6mm，杆长100mm | 36 | 1 | 2 | 39 | 把 | 24.38 | 877.68 | 24.38 | 48.76 | 950.82
1531 | ▲ | 一字螺丝刀 | 工器具 | 史丹利/世达/罗宾汉 | 杆径6mm，杆长125mm | 36 | 1 | 2 | 39 | 把 | 28.91 | 1040.76 | 28.91 | 57.82 | 1127.49
1532 | ▲ | 一字螺丝刀 | 工器具 | 史丹利/世达/罗宾汉 | 杆径6mm，杆长150mm | 36 | 1 | 2 | 39 | 把 | 28.91 | 1040.76 | 28.91 | 57.82 | 1127.49
1533 | ▲ | 一字螺丝刀 | 工器具 | 史丹利/世达/罗宾汉 | 杆径6mm，杆长200mm | 36 | 1 | 2 | 39 | 把 | 32.82 | 1181.52 | 32.82 | 65.64 | 1279.98
1534 | ▲ | 一字螺丝刀 | 工器具 | 史丹利/世达/罗宾汉 | 杆径6mm，杆长250mm | 36 | 1 | 2 | 39 | 把 | 33.44 | 1203.84 | 33.44 | 66.88 | 1304.16
1535 | ▲ | 一字螺丝刀 | 工器具 | 史丹利/世达/罗宾汉 | 杆径8mm，杆长150mm | 24 | 1 | 2 | 27 | 把 | 34.33 | 823.92 | 34.33 | 68.66 | 926.91
1536 | ▲ | 一字螺丝刀 | 工器具 | 史丹利/世达/罗宾汉 | 杆径8mm，杆长200mm | 24 | 1 | 2 | 27 | 把 | 37.98 | 911.52 | 37.98 | 75.96 | 1025.46
1537 | ▲ | 一字螺丝刀 | 工器具 | 史丹利/世达/罗宾汉 | 杆径8mm，杆长250mm | 24 | 1 | 2 | 27 | 把 | 46.09 | 1106.16 | 46.09 | 92.18 | 1244.43
1538 | ▲ | 十字绝缘螺丝刀 | 工器具 | 史丹利/世达/罗宾汉 | 杆径3mm，杆长60mm | 24 | 1 | 2 | 27 | 把 | 56.05 | 1345.2 | 56.05 | 112.1 | 1513.35
1539 | ▲ | 十字绝缘螺丝刀 | 工器具 | 史丹利/世达/罗宾汉 | 杆径5mm，杆长80mm | 24 | 1 | 2 | 27 | 把 | 59.63 | 1431.12 | 59.63 | 119.26 | 1610.01
1540 | ▲ | 十字绝缘螺丝刀 | 工器具 | 史丹利/世达/罗宾汉 | 杆径6mm，杆长100mm | 24 | 1 | 2 | 27 | 把 | 78.59 | 1886.16 | 78.59 | 157.18 | 2121.93
1541 | ▲ | 十字绝缘螺丝刀 | 工器具 | 史丹利/世达/罗宾汉 | 杆径8mm，杆长150mm | 24 | 1 | 2 | 27 | 把 | 97.58 | 2341.92 | 97.58 | 195.16 | 2634.66
1542 | ▲ | 一字绝缘螺丝刀 | 工器具 | 史丹利/世达/罗宾汉 | 杆径3mm，杆长60mm | 24 | 1 | 2 | 27 | 把 | 55.13 | 1323.12 | 55.13 | 110.26 | 1488.51
1543 | ▲ | 一字绝缘螺丝刀 | 工器具 | 史丹利/世达/罗宾汉 | 杆径5mm，杆长80mm | 24 | 1 | 2 | 27 | 把 | 63.25 | 1518 | 63.25 | 126.5 | 1707.75
1544 | ▲ | 一字绝缘螺丝刀 | 工器具 | 史丹利/世达/罗宾汉 | 杆径6mm，杆长100mm | 24 | 1 | 2 | 27 | 把 | 76.81 | 1843.44 | 76.81 | 153.62 | 2073.87
1545 | ▲ | 一字绝缘螺丝刀 | 工器具 | 史丹利/世达/罗宾汉 | 杆径8mm，杆长150mm | 24 | 0 | 2 | 26 | 把 | 93.97 | 2255.28 | 0 | 187.94 | 2443.22
1546 | ▲ | 短款十字螺丝刀 | 工器具 | 史丹利/世达/罗宾汉 | 杆径5mm，杆长30mm | 24 | 0 | 2 | 26 | 把 | 44.25 | 1062 | 0 | 88.5 | 1150.5
1547 | ▲ | 短款十字螺丝刀 | 工器具 | 史丹利/世达/罗宾汉 | 杆径6mm，杆长30mm | 24 | 0 | 2 | 26 | 把 | 45.18 | 1084.32 | 0 | 90.36 | 1174.68
1548 | ▲ | 短款一字螺丝刀 | 工器具 | 史丹利/世达/罗宾汉 | 杆径5mm，杆长30mm | 24 | 0 | 2 | 26 | 把 | 46.09 | 1106.16 | 0 | 92.18 | 1198.34
1549 | ▲ | 短款一字螺丝刀 | 工器具 | 史丹利/世达/罗宾汉 | 杆径6mm，杆长30mm | 24 | 0 | 2 | 26 | 把 | 50.6 | 1214.4 | 0 | 101.2 | 1315.6
1550 | ▲ | 可敲击十字螺丝刀 | 工器具 | 史丹利/世达/罗宾汉 | 杆径6mm，杆长150mm | 12 | 1 | 2 | 15 | 把 | 47.87 | 574.44 | 47.87 | 95.74 | 718.05
1551 | ▲ | 可敲击十字螺丝刀 | 工器具 | 史丹利/世达/罗宾汉 | 杆径8mm，杆长200mm | 12 | 1 | 2 | 15 | 把 | 61.44 | 737.28 | 61.44 | 122.88 | 921.6
1552 | ▲ | 可敲击十字螺丝刀 | 工器具 | 史丹利/世达/罗宾汉 | 杆径8mm，杆长250mm | 12 | 1 | 2 | 15 | 把 | 66.86 | 802.32 | 66.86 | 133.72 | 1002.9
1553 | ▲ | 可敲击十字螺丝刀 | 工器具 | 史丹利/世达/罗宾汉 | 杆径8mm，杆长300mm | 12 | 1 | 2 | 15 | 把 | 71.36 | 856.32 | 71.36 | 142.72 | 1070.4
1554 | ▲ | 可敲击一字螺丝刀 | 工器具 | 史丹利/世达/罗宾汉 | 杆径6mm，杆长150mm | 12 | 1 | 2 | 15 | 把 | 47.87 | 574.44 | 47.87 | 95.74 | 718.05
1555 | ▲ | 可敲击一字螺丝刀 | 工器具 | 史丹利/世达/罗宾汉 | 杆径8mm，杆长200mm | 12 | 1 | 2 | 15 | 把 | 61.44 | 737.28 | 61.44 | 122.88 | 921.6
1556 | ▲ | 可敲击一字螺丝刀 | 工器具 | 史丹利/世达/罗宾汉 | 杆径8mm，杆长250mm | 12 | 1 | 2 | 15 | 把 | 66.86 | 802.32 | 66.86 | 133.72 | 1002.9
1557 | ▲ | 精修螺丝刀套装 | 工器具 | 史丹利/世达/罗宾汉 | 6件套 | 12 | 1 | 2 | 15 | 套 | 51.32 | 615.84 | 51.32 | 102.64 | 769.8
1558 | ▲ | 棘轮螺丝刀组合套装 | 工器具 | 史丹利/世达/罗宾汉 | 含十字批头、一字批头、梅花批头、六角批头 | 12 | 0 | 2 | 14 | 套 | 270.13 | 3241.56 | 0 | 540.26 | 3781.82
1559 | ▲ | 钢丝钳 | 工器具 | 世达/史丹利/宝工 | 6寸 | 24 | 0 | 2 | 26 | 把 | 84.01 | 2016.24 | 0 | 168.02 | 2184.26
1560 | ▲ | 钢丝钳 | 工器具 | 世达/史丹利/宝工 | 8寸 | 24 | 0 | 2 | 26 | 把 | 63.1 | 1514.4 | 0 | 126.2 | 1640.6
1561 | ▲ | 斜口钳 | 工器具 | 世达/史丹利/宝工 | 5寸 | 24 | 0 | 2 | 26 | 把 | 60.52 | 1452.48 | 0 | 121.04 | 1573.52
1562 | ▲ | 斜口钳 | 工器具 | 世达/史丹利/宝工 | 6寸 | 24 | 0 | 2 | 26 | 把 | 61.44 | 1474.56 | 0 | 122.88 | 1597.44
1563 | ▲ | 斜口钳 | 工器具 | 世达/史丹利/宝工 | 7寸 | 24 | 0 | 2 | 26 | 把 | 74.12 | 1778.88 | 0 | 148.24 | 1927.12
1564 | ▲ | 尖嘴钳 | 工器具 | 世达/史丹利/宝工 | 5寸 | 24 | 0 | 2 | 26 | 把 | 57.83 | 1387.92 | 0 | 115.66 | 1503.58
1565 | ▲ | 尖嘴钳 | 工器具 | 世达/史丹利/宝工 | 6寸 | 24 | 0 | 2 | 26 | 把 | 69.59 | 1670.16 | 0 | 139.18 | 1809.34
1566 | ▲ | 尖嘴钳 | 工器具 | 世达/史丹利/宝工 | 8寸 | 24 | 0 | 2 | 26 | 把 | 87.66 | 2103.84 | 0 | 175.32 | 2279.16
1567 | ▲ | 大力钳 | 工器具 | 老A/世达/史丹利 | 7寸 | 5 | 0 | 2 | 7 | 把 | 56.05 | 280.25 | 0 | 112.1 | 392.35
1568 | ▲ | 大力钳 | 工器具 | 老A/世达/史丹利 | 10寸 | 5 | 0 | 2 | 7 | 把 | 93.97 | 469.85 | 0 | 187.94 | 657.79
1569 | ▲ | 孔用卡簧钳 | 工器具 | 世达/史丹利/宝工 | 5寸，直嘴 | 6 | 0 | 2 | 8 | 把 | 48.79 | 292.74 | 0 | 97.58 | 390.32
1570 | ▲ | 孔用卡簧钳 | 工器具 | 世达/史丹利/宝工 | 7寸，直嘴 | 6 | 0 | 2 | 8 | 把 | 64.16 | 384.96 | 0 | 128.32 | 513.28
1571 | ▲ | 孔用卡簧钳 | 工器具 | 世达/史丹利/宝工 | 9寸，直嘴 | 6 | 0 | 2 | 8 | 把 | 79.51 | 477.06 | 0 | 159.02 | 636.08
1572 | ▲ | 孔用卡簧钳 | 工器具 | 世达/史丹利/宝工 | 13寸，直嘴 | 6 | 0 | 2 | 8 | 把 | 129.19 | 775.14 | 0 | 258.38 | 1033.52
1573 | ▲ | 孔用卡簧钳 | 工器具 | 世达/史丹利/宝工 | 5寸，弯嘴 | 6 | 0 | 2 | 8 | 把 | 48.79 | 292.74 | 0 | 97.58 | 390.32
1574 | ▲ | 孔用卡簧钳 | 工器具 | 世达/史丹利/宝工 | 7寸，弯嘴 | 6 | 0 | 2 | 8 | 把 | 64.16 | 384.96 | 0 | 128.32 | 513.28
1575 | ▲ | 孔用卡簧钳 | 工器具 | 世达/史丹利/宝工 | 9寸，弯嘴 | 6 | 0 | 2 | 8 | 把 | 79.51 | 477.06 | 0 | 159.02 | 636.08
1576 | ▲ | 孔用卡簧钳 | 工器具 | 世达/史丹利/宝工 | 13寸，弯嘴 | 6 | 0 | 2 | 8 | 把 | 129.19 | 775.14 | 0 | 258.38 | 1033.52
1577 | ▲ | 轴用卡簧钳 | 工器具 | 世达/史丹利/宝工 | 5寸，直嘴 | 6 | 0 | 2 | 8 | 把 | 48.79 | 292.74 | 0 | 97.58 | 390.32
1578 | ▲ | 轴用卡簧钳 | 工器具 | 世达/史丹利/宝工 | 7寸，直嘴 | 6 | 0 | 2 | 8 | 把 | 64.16 | 384.96 | 0 | 128.32 | 513.28
1579 | ▲ | 轴用卡簧钳 | 工器具 | 世达/史丹利/宝工 | 9寸，直嘴 | 6 | 0 | 2 | 8 | 把 | 79.51 | 477.06 | 0 | 159.02 | 636.08
1580 | ▲ | 轴用卡簧钳 | 工器具 | 世达/史丹利/宝工 | 13寸，直嘴 | 6 | 0 | 2 | 8 | 把 | 129.19 | 775.14 | 0 | 258.38 | 1033.52
1581 | ▲ | 轴用卡簧钳 | 工器具 | 世达/史丹利/宝工 | 5寸，弯嘴 | 6 | 0 | 2 | 8 | 把 | 48.79 | 292.74 | 0 | 97.58 | 390.32
1582 | ▲ | 轴用卡簧钳 | 工器具 | 世达/史丹利/宝工 | 7寸，弯嘴 | 6 | 0 | 2 | 8 | 把 | 64.16 | 384.96 | 0 | 128.32 | 513.28
1583 | ▲ | 轴用卡簧钳 | 工器具 | 世达/史丹利/宝工 | 9寸，弯嘴 | 6 | 0 | 2 | 8 | 把 | 96.66 | 579.96 | 0 | 193.32 | 773.28
1584 | ▲ | 轴用卡簧钳 | 工器具 | 世达/史丹利/宝工 | 13寸，弯嘴 | 6 | 0 | 2 | 8 | 把 | 129.21 | 775.26 | 0 | 258.42 | 1033.68
1585 | ▲ | 卡簧钳套装 | 工器具 | 钢盾/宝拉/世达 | 轴用、孔用 | 12 | 0 | 2 | 14 | 套 | 246.64 | 2959.68 | 0 | 493.28 | 3452.96
1586 | ▲ | 剥线钳 | 工器具 | 世达/老A/罗宾汉 | 6寸 | 18 | 0 | 2 | 20 | 把 | 113.87 | 2049.66 | 0 | 227.74 | 2277.4
1587 | ▲ | 剪剥压线钳 | 工器具 | 世达/老A/罗宾汉 | 7寸 | 18 | 0 | 2 | 20 | 把 | 289.12 | 5204.16 | 0 | 578.24 | 5782.4
1588 | ▲ | 多功能网络压线钳 | 工器具 | 胜为/锐能/山泽 | 4P/6P/8P | 4 | 0 | 2 | 6 | 把 | 80.39 | 321.56 | 0 | 160.78 | 482.34
1589 | ▲ | 液压压线钳 | 工器具 | 正泰/德力西/得力 | 压接4-70mm2 | 4 | 0 | 2 | 6 | 套 | 309.03 | 1236.12 | 0 | 618.06 | 1854.18
1590 | ▲ | 液压压线钳 | 工器具 | 正泰/德力西/得力 | 压接10-120mm2 | 4 | 0 | 2 | 6 | 套 | 338.83 | 1355.32 | 0 | 677.66 | 2032.98
1591 | ▲ | 液压压线钳 | 工器具 | 正泰/德力西/得力 | 压接16-240mm2 | 3 | 0 | 2 | 5 | 套 | 388.51 | 1165.53 | 0 | 777.02 | 1942.55
1592 | ▲ | 液压压线钳 | 工器具 | 正泰/德力西/得力 | 压接16-300mm2 | 3 | 0 | 2 | 5 | 套 | 420.14 | 1260.42 | 0 | 840.28 | 2100.7
1593 | ▲ | 手动棘轮剪线钳 | 工器具 | 罗宾汉/史丹利/世达 | 剪切单股350mm2以下电缆 | 5 | 0 | 2 | 7 | 把 | 1029.07 | 5145.35 | 0 | 2058.14 | 7203.49
1594 | ▲ | 锯条 | 工器具 | 史丹利/世达/老A | 12寸，18齿，10片/盒 | 4 | 0 | 2 | 6 | 盒 | 117.45 | 469.8 | 0 | 234.9 | 704.7
1595 | ▲ | 锯条 | 工器具 | 史丹利/世达/老A | 12寸，24齿，11片/盒 | 12 | 0 | 2 | 14 | 盒 | 117.45 | 1409.4 | 0 | 234.9 | 1644.3
1596 | ▲ | 锯条 | 工器具 | 史丹利/世达/老A | 12寸，32齿，12片/盒 | 4 | 0 | 2 | 6 | 盒 | 117.45 | 469.8 | 0 | 234.9 | 704.7
1597 | ▲ | 整型锉刀套装 | 工器具 | 卡夫威尔/世达/史丹利 | 10件套 | 6 | 0 | 2 | 8 | 套 | 124.65 | 747.9 | 0 | 249.3 | 997.2
1598 | ▲ | 钳工锉刀 | 工器具 | 史丹利/世达/得力 | 粗齿平锉10寸 | 6 | 0 | 2 | 8 | 把 | 57.83 | 346.98 | 0 | 115.66 | 462.64
1599 | ▲ | 钳工锉刀 | 工器具 | 史丹利/世达/得力 | 中齿平锉10寸 | 6 | 0 | 2 | 8 | 把 | 60.52 | 363.12 | 0 | 121.04 | 484.16
1600 | ▲ | 钳工锉刀 | 工器具 | 史丹利/世达/得力 | 细齿平锉10寸 | 6 | 0 | 2 | 8 | 把 | 65.94 | 395.64 | 0 | 131.88 | 527.52
1601 | ▲ | 钳工锉刀 | 工器具 | 史丹利/世达/得力 | 粗齿半圆锉10寸 | 6 | 0 | 2 | 8 | 把 | 70.51 | 423.06 | 0 | 141.02 | 564.08
1602 | ▲ | 钳工锉刀 | 工器具 | 史丹利/世达/得力 | 中齿半圆锉10寸 | 6 | 0 | 2 | 8 | 把 | 81.32 | 487.92 | 0 | 162.64 | 650.56
1603 | ▲ | 钳工锉刀 | 工器具 | 史丹利/世达/得力 | 细齿半圆锉10寸 | 6 | 0 | 2 | 8 | 把 | 82.23 | 493.38 | 0 | 164.46 | 657.84
1604 | ▲ | 钳工锉刀 | 工器具 | 史丹利/世达/得力 | 中齿圆锉10寸 | 6 | 0 | 2 | 8 | 把 | 65.94 | 395.64 | 0 | 131.88 | 527.52
1605 | ▲ | 钳工锉刀 | 工器具 | 史丹利/世达/得力 | 细齿圆锉10寸 | 6 | 0 | 2 | 8 | 把 | 74.12 | 444.72 | 0 | 148.24 | 592.96
1606 | ▲ | 钳工锉刀 | 工器具 | 史丹利/世达/得力 | 粗齿三角锉10寸 | 6 | 0 | 2 | 8 | 把 | 73.2 | 439.2 | 0 | 146.4 | 585.6
1607 | ▲ | 钳工锉刀 | 工器具 | 史丹利/世达/得力 | 中齿三角锉10寸 | 6 | 0 | 2 | 8 | 把 | 75.96 | 455.76 | 0 | 151.92 | 607.68
1608 | ▲ | 钳工锉刀 | 工器具 | 史丹利/世达/得力 | 细齿三角锉10寸 | 6 | 0 | 2 | 8 | 把 | 79.51 | 477.06 | 0 | 159.02 | 636.08
1609 | ▲ | 钳工锉刀 | 工器具 | 史丹利/世达/得力 | 粗齿平锉6寸 | 6 | 0 | 2 | 8 | 把 | 43.37 | 260.22 | 0 | 86.74 | 346.96
1610 | ▲ | 钳工锉刀 | 工器具 | 史丹利/世达/得力 | 中齿平锉6寸 | 6 | 0 | 2 | 8 | 把 | 46.09 | 276.54 | 0 | 92.18 | 368.72
1611 | ▲ | 钳工锉刀 | 工器具 | 史丹利/世达/得力 | 细齿平锉6寸 | 6 | 0 | 2 | 8 | 把 | 50.6 | 303.6 | 0 | 101.2 | 404.8
1612 | ▲ | 钳工锉刀 | 工器具 | 史丹利/世达/得力 | 粗齿半圆锉6寸 | 6 | 0 | 2 | 8 | 把 | 58.74 | 352.44 | 0 | 117.48 | 469.92
1613 | ▲ | 钳工锉刀 | 工器具 | 史丹利/世达/得力 | 中齿半圆锉6寸 | 6 | 0 | 2 | 8 | 把 | 63.25 | 379.5 | 0 | 126.5 | 506
1614 | ▲ | 钳工锉刀 | 工器具 | 史丹利/世达/得力 | 细齿半圆锉6寸 | 6 | 0 | 2 | 8 | 把 | 64.16 | 384.96 | 0 | 128.32 | 513.28
1615 | ▲ | 钳工锉刀 | 工器具 | 史丹利/世达/得力 | 粗齿圆锉6寸 | 6 | 0 | 2 | 8 | 把 | 56.97 | 341.82 | 0 | 113.94 | 455.76
1616 | ▲ | 钳工锉刀 | 工器具 | 史丹利/世达/得力 | 粗齿圆锉6寸 | 6 | 0 | 2 | 8 | 把 | 56.97 | 341.82 | 0 | 113.94 | 455.76
1617 | ▲ | 钳工锉刀 | 工器具 | 史丹利/世达/得力 | 中齿圆锉6寸 | 6 | 0 | 2 | 8 | 把 | 50.6 | 303.6 | 0 | 101.2 | 404.8
1618 | ▲ | 钳工锉刀 | 工器具 | 史丹利/世达/得力 | 细齿圆锉6寸 | 6 | 0 | 2 | 8 | 把 | 59.63 | 357.78 | 0 | 119.26 | 477.04
1619 | ▲ | 钳工锉刀 | 工器具 | 史丹利/世达/得力 | 粗齿三角锉6寸 | 6 | 0 | 2 | 8 | 把 | 47.87 | 287.22 | 0 | 95.74 | 382.96
1620 | ▲ | 钳工锉刀 | 工器具 | 史丹利/世达/得力 | 中齿三角锉6寸 | 6 | 0 | 2 | 8 | 把 | 49.71 | 298.26 | 0 | 99.42 | 397.68
1621 | ▲ | 钳工锉刀 | 工器具 | 史丹利/世达/得力 | 细齿三角锉6寸 | 6 | 0 | 2 | 8 | 把 | 49.71 | 298.26 | 0 | 99.42 | 397.68
1622 | ▲ | 手用丝锥 | 工器具 | 上工/沪工/博世 | M14 | 9 | 0 | 2 | 11 | 付 | 33.44 | 300.96 | 0 | 66.88 | 367.84
1623 | ▲ | 手用丝锥 | 工器具 | 上工/沪工/博世 | M16 | 9 | 0 | 2 | 11 | 付 | 37.98 | 341.82 | 0 | 75.96 | 417.78
1624 | ▲ | 手用丝锥 | 工器具 | 上工/沪工/博世 | M18 | 9 | 0 | 2 | 11 | 付 | 47.87 | 430.83 | 0 | 95.74 | 526.57
1625 | ▲ | 手用丝锥 | 工器具 | 上工/沪工/博世 | M20 | 9 | 0 | 2 | 11 | 付 | 51.51 | 463.59 | 0 | 103.02 | 566.61
1626 | ▲ | 手用丝锥 | 工器具 | 上工/沪工/博世 | M22 | 9 | 0 | 2 | 11 | 付 | 66.86 | 601.74 | 0 | 133.72 | 735.46
1627 | ▲ | 头戴式电焊防护面罩 | 工器具 | 迅达/者也/世达 | 自动变光 | 12 | 0 | 2 | 14 | 套 | 196.75 | 2361 | 0 | 393.5 | 2754.5
1628 | ▲ | 焊把钳 | 工器具 | 金象/沪工之星/长城精工 | 全铜，300A | 12 | 0 | 2 | 14 | 把 | 61.44 | 737.28 | 0 | 122.88 | 860.16
1629 | ▲ | 焊把钳 | 工器具 | 金象/沪工之星/长城精工 | 全铜，500A | 12 | 0 | 2 | 14 | 把 | 69.59 | 835.08 | 0 | 139.18 | 974.26
1630 | ▲ | 焊把钳 | 工器具 | 金象/沪工之星/长城精工 | 全铜，800A | 6 | 0 | 2 | 8 | 把 | 84.01 | 504.06 | 0 | 168.02 | 672.08
1631 | ▲ | 防护眼镜 | 工器具 | 3M/霍尼韦尔/世达 | 防雾版 | 30 | 0 | 2 | 32 | 付 | 57.83 | 1734.9 | 0 | 115.66 | 1850.56
1632 | ▲ | 圆头锤 | 工器具 | 麦思德/老A/史丹利 | 1磅 | 9 | 0 | 2 | 11 | 把 | 66.86 | 601.74 | 0 | 133.72 | 735.46
1633 | ▲ | 圆头锤 | 工器具 | 麦思德/老A/史丹利 | 2磅 | 9 | 0 | 2 | 11 | 把 | 87.66 | 788.94 | 0 | 175.32 | 964.26
1634 | ▲ | 鸭嘴锤 | 工器具 | 麦思德/老A/史丹利 | 500g | 9 | 0 | 2 | 11 | 把 | 109.34 | 984.06 | 0 | 218.68 | 1202.74
1635 | ▲ | 鸭嘴锤 | 工器具 | 麦思德/老A/史丹利 | 1000g | 9 | 0 | 2 | 11 | 把 | 159.01 | 1431.09 | 0 | 318.02 | 1749.11
1636 | ▲ | 八角锤 | 工器具 | 世达/老A/史丹利 | 2.5磅 | 9 | 0 | 2 | 11 | 把 | 108.43 | 975.87 | 0 | 216.86 | 1192.73
1637 | ▲ | 八角锤 | 工器具 | 世达/老A/史丹利 | 3磅 | 9 | 0 | 2 | 11 | 把 | 123.98 | 1115.82 | 0 | 247.96 | 1363.78
1638 | ▲ | 八角锤 | 工器具 | 世达/老A/史丹利 | 4磅 | 9 | 0 | 2 | 11 | 把 | 135.77 | 1221.93 | 0 | 271.54 | 1493.47
1639 | ▲ | 八角锤 | 工器具 | 世达/老A/史丹利 | 6磅 | 5 | 0 | 2 | 7 | 把 | 272.61 | 1363.05 | 0 | 545.22 | 1908.27
1640 | ▲ | 八角锤 | 工器具 | 世达/老A/史丹利 | 8磅 | 5 | 0 | 2 | 7 | 把 | 318.85 | 1594.25 | 0 | 637.7 | 2231.95
1641 | ▲ | 八角锤 | 工器具 | 世达/老A/史丹利 | 10磅 | 3 | 0 | 2 | 5 | 把 | 351.76 | 1055.28 | 0 | 703.52 | 1758.8
1642 | ▲ | 八角锤 | 工器具 | 世达/老A/史丹利 | 12磅 | 3 | 0 | 2 | 5 | 把 | 409.9 | 1229.7 | 0 | 819.8 | 2049.5
1643 | ▲ | 八角锤 | 工器具 | 世达/老A/史丹利 | 14磅 | 3 | 0 | 2 | 5 | 把 | 447.3 | 1341.9 | 0 | 894.6 | 2236.5
1644 | ▲ | 八角锤 | 工器具 | 世达/老A/史丹利 | 16磅 | 3 | 0 | 2 | 5 | 把 | 418.37 | 1255.11 | 0 | 836.74 | 2091.85
1645 | ▲ | 硬质合金钢 金属开孔器 | 工器具 | 佰瑞特/世博/优尼卡 | 开孔16-20mm | 24 | 0 | 2 | 26 | 只 | 121.07 | 2905.68 | 0 | 242.14 | 3147.82
1646 | ▲ | 硬质合金钢 金属开孔器 | 工器具 | 佰瑞特/世博/优尼卡 | 开孔21-30mm | 24 | 0 | 2 | 26 | 只 | 145.48 | 3491.52 | 0 | 290.96 | 3782.48
1647 | ▲ | 硬质合金钢 金属开孔器 | 工器具 | 佰瑞特/世博/优尼卡 | 开孔32-40mm | 24 | 0 | 2 | 26 | 只 | 178.01 | 4272.24 | 0 | 356.02 | 4628.26
1648 | ▲ | 硬质合金钢 金属开孔器 | 工器具 | 佰瑞特/世博/优尼卡 | 开孔42-50mm | 24 | 0 | 2 | 26 | 只 | 215.92 | 5182.08 | 0 | 431.84 | 5613.92
1649 | ▲ | 硬质合金钢 金属开孔器 | 工器具 | 佰瑞特/世博/优尼卡 | 开孔53-60mm | 24 | 0 | 2 | 26 | 只 | 235.83 | 5659.92 | 0 | 471.66 | 6131.58
1650 | ▲ | 硬质合金钢 金属开孔器 | 工器具 | 佰瑞特/世博/优尼卡 | 开孔65-70mm | 15 | 0 | 2 | 17 | 只 | 249.37 | 3740.55 | 0 | 498.74 | 4239.29
1651 | ▲ | 硬质合金钢 金属开孔器 | 工器具 | 佰瑞特/世博/优尼卡 | 开孔75-80mm | 15 | 0 | 2 | 17 | 只 | 266.55 | 3998.25 | 0 | 533.1 | 4531.35
1652 | ▲ | 硬质合金钢 金属开孔器 | 工器具 | 佰瑞特/世博/优尼卡 | 开孔85mm | 15 | 0 | 2 | 17 | 只 | 262.02 | 3930.3 | 0 | 524.04 | 4454.34
1653 | ▲ | 硬质合金钢 金属开孔器 | 工器具 | 佰瑞特/世博/优尼卡 | 开孔90mm | 15 | 0 | 2 | 17 | 只 | 265.63 | 3984.45 | 0 | 531.26 | 4515.71
1654 | ▲ | 硬质合金钢 金属开孔器 | 工器具 | 佰瑞特/世博/优尼卡 | 开孔95mm | 15 | 0 | 2 | 17 | 只 | 283.7 | 4255.5 | 0 | 567.4 | 4822.9
1655 | ▲ | 硬质合金钢 金属开孔器 | 工器具 | 佰瑞特/世博/优尼卡 | 开孔100mm | 15 | 0 | 2 | 17 | 只 | 304.5 | 4567.5 | 0 | 609 | 5176.5
1656 | ▲ | 手动吸锡器 | 工器具 | 宝工/世达/史丹利 | 吸力30cm-Hg，ABS材质 | 3 | 0 | 2 | 5 | 把 | 50.6 | 151.8 | 0 | 101.2 | 253
1657 | ▲ | pvc剪管器 | 工器具 | 上匠/世达/史丹利 | 0-64mm+刀片 | 6 | 0 | 2 | 8 | 把 | 206.88 | 1241.28 | 0 | 413.76 | 1655.04
1658 | ▲ | 黄油枪 | 工器具 | 世达/史丹利/宝工 | 100CC | 12 | 0 | 2 | 14 | 把 | 106.64 | 1279.68 | 0 | 213.28 | 1492.96
1659 | ▲ | 黄油枪 | 工器具 | 世达/史丹利/宝工 | 400CC | 12 | 0 | 2 | 14 | 把 | 138.22 | 1658.64 | 0 | 276.44 | 1935.08
1660 | ▲ | 黄油枪 | 工器具 | 世达/史丹利/宝工 | 600CC | 12 | 0 | 2 | 14 | 把 | 215.92 | 2591.04 | 0 | 431.84 | 3022.88
1661 | ▲ | 透明管黄油枪 | 工器具 | 世达/史丹利/宝工 | 400CC | 6 | 0 | 2 | 8 | 把 | 205.08 | 1230.48 | 0 | 410.16 | 1640.64
1662 | ▲ | 黄油枪尖嘴 | 工器具 | 世达/史丹利/宝工 | 通用尺寸 | 30 | 0 | 2 | 32 | 颗 | 11.73 | 351.9 | 0 | 23.46 | 375.36
1663 | ▲ | 黄油枪油嘴 | 工器具 | 世达/史丹利/宝工 | 通用尺寸 | 30 | 0 | 2 | 32 | 颗 | 13.57 | 407.1 | 0 | 27.14 | 434.24
1664 | ▲ | 黄油枪软管 | 工器具 | 世达/史丹利/宝工 | 18英寸 | 4 | 0 | 2 | 6 | 条 | 41.56 | 166.24 | 0 | 83.12 | 249.36
1665 | ▲ | 切割片 | 工器具 | 大白鲨/金象/砂威 | 400*3.2*32mm 25片/盒 | 18 | 0 | 2 | 20 | 盒 | 343.79 | 6188.22 | 0 | 687.58 | 6875.8
1666 | ▲ | 切割片 | 工器具 | 大白鲨/金象/砂威 | 350*3.2*25.4mm 25片/盒 | 18 | 0 | 2 | 20 | 盒 | 383.15 | 6896.7 | 0 | 766.3 | 7663
1667 | ▲ | 手砂轮切割片 | 工器具 | 大白鲨/金象/砂威 | 105*1.2*16mm 50片/盒 | 120 | 0 | 2 | 122 | 盒 | 57.83 | 6939.6 | 0 | 115.66 | 7055.26
1668 | ▲ | 手砂轮切割片 | 工器具 | 大白鲨/金象/砂威 | 105*2.5*16mm 50片/盒 | 90 | 0 | 2 | 92 | 盒 | 62.36 | 5612.4 | 0 | 124.72 | 5737.12
1669 | ▲ | 手砂轮磨片 | 工器具 | 大白鲨/金象/砂威 | 100*6*16mm 50片/盒 | 60 | 0 | 2 | 62 | 盒 | 108.42 | 6505.2 | 0 | 216.84 | 6722.04
1670 | ▲ | 手砂轮磨片 | 工器具 | 大白鲨/金象/砂威 | 100*4*16mm 50片/盒 | 30 | 0 | 2 | 32 | 盒 | 103 | 3090 | 0 | 206 | 3296
1671 | ▲ | 手砂轮百叶砂轮片 | 工器具 | 大白鲨/金象/砂威 | 100*16mm 40片/盒 | 60 | 0 | 2 | 62 | 盒 | 119.29 | 7157.4 | 0 | 238.58 | 7395.98
1672 | ▲ | 金刚石切割片 | 工器具 | 博世/老A/雷蒙 | 4寸 | 24 | 0 | 2 | 26 | 片 | 39.76 | 954.24 | 0 | 79.52 | 1033.76
1673 | ▲ | 双轴承手拉葫芦 | 工器具 | 沪工/世达/得力 | 1吨3米 | 8 | 0 | 2 | 10 | 台 | 402.96 | 3223.68 | 0 | 805.92 | 4029.6
1674 | ▲ | 双轴承手拉葫芦 | 工器具 | 沪工/世达/得力 | 1吨6米 | 8 | 0 | 2 | 10 | 台 | 523.11 | 4184.88 | 0 | 1046.22 | 5231.1
1675 | ▲ | 双轴承手拉葫芦 | 工器具 | 沪工/世达/得力 | 2吨3米 | 8 | 0 | 2 | 10 | 台 | 584.55 | 4676.4 | 0 | 1169.1 | 5845.5
1676 | ▲ | 双轴承手拉葫芦 | 工器具 | 沪工/世达/得力 | 2吨6米 | 8 | 0 | 2 | 10 | 台 | 754.44 | 6035.52 | 0 | 1508.88 | 7544.4
1677 | ▲ | 双轴承手拉葫芦 | 工器具 | 沪工/世达/得力 | 2吨9米 | 6 | 0 | 2 | 8 | 台 | 924.27 | 5545.62 | 0 | 1848.54 | 7394.16
1678 | ▲ | 双轴承手拉葫芦 | 工器具 | 沪工/世达/得力 | 3吨3米 | 6 | 0 | 2 | 8 | 台 | 806.81 | 4840.86 | 0 | 1613.62 | 6454.48
1679 | ▲ | 双轴承手拉葫芦 | 工器具 | 沪工/世达/得力 | 3吨6米 | 6 | 0 | 2 | 8 | 台 | 1020.96 | 6125.76 | 0 | 2041.92 | 8167.68
1680 | ▲ | 双轴承手拉葫芦 | 工器具 | 沪工/世达/得力 | 3吨9米 | 6 | 0 | 2 | 8 | 台 | 1207.08 | 7242.48 | 0 | 2414.16 | 9656.64
1681 | ▲ | 双轴承手拉葫芦 | 工器具 | 沪工/世达/得力 | 3吨12米 | 4 | 0 | 2 | 6 | 台 | 1477.24 | 5908.96 | 0 | 2954.48 | 8863.44
1682 | ▲ | 双轴承手拉葫芦 | 工器具 | 沪工/世达/得力 | 5吨3米 | 4 | 0 | 2 | 6 | 台 | 1227.84 | 4911.36 | 0 | 2455.68 | 7367.04
1683 | ▲ | 双轴承手拉葫芦 | 工器具 | 沪工/世达/得力 | 5吨6米 | 4 | 0 | 2 | 6 | 台 | 1512.46 | 6049.84 | 0 | 3024.92 | 9074.76
1684 | ▲ | 双轴承手拉葫芦 | 工器具 | 沪工/世达/得力 | 5吨9米 | 4 | 0 | 2 | 6 | 台 | 1557.63 | 6230.52 | 0 | 3115.26 | 9345.78
1685 | ▲ | 双轴承手拉葫芦 | 工器具 | 沪工/世达/得力 | 5吨12米 | 4 | 0 | 2 | 6 | 台 | 1875.67 | 7502.68 | 0 | 3751.34 | 11254.02
1686 | ▲ | 断头螺丝取丝器 | 工器具 | 史丹利/世达/宝工 | M3-M14 | 10 | 0 | 2 | 12 | 套 | 50.6 | 506 | 0 | 101.2 | 607.2
1687 | ▲ | 角磨机 | 工器具 | 博世/牧田/德伟 | 适用砂轮直径少于等于105mm，功率约700W。 | 9 | 0 | 2 | 11 | 台 | 418.19 | 3763.71 | 0 | 836.38 | 4600.09
1688 | ▲ | 充电式角磨机 | 工器具 | 博世/牧田/德伟 | 适用砂轮直径少于等于105mm，双电套装。 | 9 | 0 | 2 | 11 | 台 | 2611.46 | 23503.14 | 0 | 5222.92 | 28726.06
1689 | ▲ | 手电钻 | 工器具 | 博世/牧田/德伟 | 功率约345W | 9 | 0 | 2 | 11 | 台 | 184.31 | 1658.79 | 0 | 368.62 | 2027.41
1690 | ▲ | 充电式手电钻 | 工器具 | 博世/牧田/德伟 | 最大扭矩50/28牛米，扭矩设置20档，最大夹持能力13mm，三爪夹头，电池容量18V/4.0安时，配两电一充。 | 6 | 0 | 2 | 8 | 台 | 1732.95 | 10397.7 | 0 | 3465.9 | 13863.6
1691 | ▲ | 充电式手电钻 | 工器具 | 博世/牧田/德伟 | 最大扭矩100牛米，1/4英寸内六角夹头，电池容量12V/2.0安时，配两电一充。 | 6 | 0 | 2 | 8 | 台 | 630.68 | 3784.08 | 0 | 1261.36 | 5045.44
1692 | ▲ | 轻型电锤 | 工器具 | 博世/牧田/德伟 | 功率约720W，单次最大锤击力2.0焦耳，锤击率0-4800bpm，空载转速0-2000rpm。 | 8 | 0 | 2 | 10 | 台 | 953.28 | 7626.24 | 0 | 1906.56 | 9532.8
1693 | ▲ | 电锤 | 工器具 | 博世/牧田/德伟 | 功率约900W，单次最大锤击力5.0焦耳，锤击率0-3600bpm，空载转速0-760rpm。 | 4 | 0 | 2 | 6 | 台 | 2929.19 | 11716.76 | 0 | 5858.38 | 17575.14
1694 | ▲ | 充电式电锤 | 工器具 | 博世/牧田/德伟 | 单次锤击力1.7焦耳，锤击率0-4550bpm，空载转速0-1800rpm，配两电一充。 | 9 | 0 | 2 | 11 | 台 | 2598.47 | 23386.23 | 0 | 5196.94 | 28583.17
1695 | ▲ | 手持式工程钻机 | 工器具 | 博森/得力/东成 | 额定输入功率2200W，额定电压220V，额定负责转速0-1250rpm，最大钻孔直径168mm。 | 9 | 0 | 2 | 11 | 台 | 647.83 | 5830.47 | 0 | 1295.66 | 7126.13
1696 | ▲ | 无刷电动扳手 | 工器具 | 博世/牧田/德伟 | 最大扭矩300牛米，工具夹头1/2英寸，电池容量18V/4.0安时，配两电一充。 | 6 | 0 | 2 | 8 | 套 | 2151.25 | 12907.5 | 0 | 4302.5 | 17210
1697 | ▲ | 数字万用表 | 工器具 | 福禄克（FLUKE）/ 日置（HIOKI）/GMC高美 | F17B | 11 | 0 | 2 | 13 | 套 | 969.45 | 10663.95 | 0 | 1938.9 | 12602.85
1698 | ▲ | 钳型电流表 | 工器具 | 福禄克（FLUKE）/ 日置（HIOKI）/GMC高美 | F317 | 5 | 0 | 2 | 7 | 套 | 1928.08 | 9640.4 | 0 | 3856.16 | 13496.56
1699 | ▲ | 钳型电流表 | 工器具 | 福禄克（FLUKE）/ 日置（HIOKI）/GMC高美 | F319 | 5 | 0 | 2 | 7 | 套 | 2564.17 | 12820.85 | 0 | 5128.34 | 17949.19
1700 | ▲ | 钳型电流表 | 工器具 | 福禄克（FLUKE） /日置（HIOKI）/GMC高美 | 3280-10F | 5 | 0 | 2 | 7 | 套 | 613.46 | 3067.3 | 0 | 1226.92 | 4294.22
1701 | ▲ | 充电式吹风机 | 工器具 | 东成/老A/雷蒙 | 1.6-2.8m3/min，3档调风，电池容量4.0Ah，一电一充。 | 5 | 0 | 2 | 7 | 台 | 533.06 | 2665.3 | 0 | 1066.12 | 3731.42
1702 |  | 气缸 | 工器具 | 怀利/德力西/正泰 | SC62×50 | 2 | 0 | 1 | 3 | 个 | 214.14 | 428.28 | 0 | 214.14 | 642.42
1703 |  | 气缸 | 工器具 | 任意品牌 | ACTAIR C70 | 1 | 0 | 1 | 2 | 个 | 6095.06 | 6095.06 | 0 | 6095.06 | 12190.12
1704 |  | 气源处理器 | 工器具 | 正泰/施耐德/西门子 | 单联件，可调压 | 18 | 0 | 1 | 19 | 套 | 97.58 | 1756.44 | 0 | 97.58 | 1854.02
1705 |  | 气源处理器 | 工器具 | 正泰/施耐德/西门子 | 双联件，可调压 | 18 | 0 | 1 | 19 | 套 | 168.96 | 3041.28 | 0 | 168.96 | 3210.24
1706 |  | 气源处理器 | 工器具 | 正泰/德力西/西门子 | 三联件，可调压 | 18 | 0 | 1 | 19 | 套 | 209.65 | 3773.7 | 0 | 209.65 | 3983.35
1707 |  | 活动立柱磁性表座 | 工器具 | 任意品牌 | 磁吸力60kg | 5 | 0 | 1 | 6 | 套 | 78.59 | 392.95 | 0 | 78.59 | 471.54
1708 |  | 球形万向磁性表座 | 工器具 | 任意品牌 | 磁吸力60kg 总长约200mm | 5 | 0 | 1 | 6 | 套 | 171.66 | 858.3 | 0 | 171.66 | 1029.96
1709 |  | 球形万向磁性表座 | 工器具 | 任意品牌 | 磁吸力60kg 总长约380mm | 3 | 0 | 1 | 4 | 套 | 270.13 | 810.39 | 0 | 270.13 | 1080.52
1710 |  | 氩气表 | 工器具 | 任意品牌 | 锌合金+铝材质 最大输入压力15MPa 调节范围：0.01-0.15MPa 公称压力：25L/min 进口链接螺纹G5/8"（M23*1.8） 出口链接螺纹：M16*1.5 出口连接气管：内径6.5-8mm均可 | 9 | 0 | 1 | 10 | 个 | 340.64 | 3065.76 | 0 | 340.64 | 3406.4
1711 |  | 液压表 | 工器具 | 任意品牌 | 0-16MPA不锈钢材质，径向安装，不锈钢材质接头，M14×1.5 | 9 | 0 | 0 | 9 | 个 | 125.57 | 1130.13 | 0 | 0 | 1130.13
1712 |  | 塞尺 | 工器具 | 任意品牌 | 0.02-1.0mm 长150mm | 3 | 0 | 1 | 4 | 把 | 20.76 | 62.28 | 0 | 20.76 | 83.04
1713 |  | 塞尺 | 工器具 | 任意品牌 | 0.02-1.0mm 长500mm | 3 | 0 | 1 | 4 | 把 | 84.07 | 252.21 | 0 | 84.07 | 336.28
1714 |  | 磁性水平尺 | 工器具 | 任意品牌 | 400mm | 3 | 0 | 1 | 4 | 把 | 124.71 | 374.13 | 0 | 124.71 | 498.84
1715 |  | 水平尺 | 工器具 | 任意品牌 | 24寸 铝合金 磁性 质量好的 | 12 | 0 | 1 | 13 | 把 | 108.42 | 1301.04 | 0 | 108.42 | 1409.46
1716 |  | 刀口尺 | 工器具 | 任意品牌 | 200mm | 3 | 0 | 1 | 4 | 把 | 71.36 | 214.08 | 0 | 71.36 | 285.44
1717 |  | 直柄麻花钻头 | 工器具 | 任意品牌 | 2.5mm，含钴高速钢全磨制 | 18 | 0 | 1 | 19 | 支 | 1.82 | 32.76 | 0 | 1.82 | 34.58
1718 |  | 直柄麻花钻头 | 工器具 | 任意品牌 | 3mm，含钴高速钢全磨制 | 24 | 0 | 1 | 25 | 支 | 2.71 | 65.04 | 0 | 2.71 | 67.75
1719 |  | 直柄麻花钻头 | 工器具 | 任意品牌 | 3.5mm，含钴高速钢全磨制 | 24 | 0 | 1 | 25 | 支 | 3.61 | 86.64 | 0 | 3.61 | 90.25
1720 |  | 直柄麻花钻头 | 工器具 | 任意品牌 | 4mm，含钴高速钢全磨制 | 24 | 0 | 1 | 25 | 支 | 4.52 | 108.48 | 0 | 4.52 | 113
1721 |  | 直柄麻花钻头 | 工器具 | 任意品牌 | 4.5mm，含钴高速钢全磨制 | 24 | 0 | 1 | 25 | 支 | 4.52 | 108.48 | 0 | 4.52 | 113
1722 |  | 直柄麻花钻头 | 工器具 | 任意品牌 | 5mm，含钴高速钢全磨制 | 24 | 0 | 1 | 25 | 支 | 5.42 | 130.08 | 0 | 5.42 | 135.5
1723 |  | 直柄麻花钻头 | 工器具 | 任意品牌 | 6mm，含钴高速钢全磨制 | 24 | 0 | 1 | 25 | 支 | 7.23 | 173.52 | 0 | 7.23 | 180.75
1724 |  | 直柄麻花钻头 | 工器具 | 任意品牌 | 7mm，含钴高速钢全磨制 | 24 | 0 | 1 | 25 | 支 | 9.92 | 238.08 | 0 | 9.92 | 248
1725 |  | 直柄麻花钻头 | 工器具 | 任意品牌 | 8mm，含钴高速钢全磨制 | 24 | 0 | 1 | 25 | 支 | 13.57 | 325.68 | 0 | 13.57 | 339.25
1726 |  | 直柄麻花钻头 | 工器具 | 任意品牌 | 9mm，含钴高速钢全磨制 | 24 | 0 | 1 | 25 | 支 | 17.15 | 411.6 | 0 | 17.15 | 428.75
1727 |  | 直柄麻花钻头 | 工器具 | 任意品牌 | 10.5含钴高速钢全磨制 | 24 | 0 | 1 | 25 | 支 | 26.18 | 628.32 | 0 | 26.18 | 654.5
1728 |  | 直柄麻花钻头 | 工器具 | 任意品牌 | 11.5含钴高速钢全磨制 | 24 | 0 | 1 | 25 | 支 | 31.6 | 758.4 | 0 | 31.6 | 790
1729 |  | 直柄麻花钻头 | 工器具 | 任意品牌 | 12.5含钴高速钢全磨制 | 24 | 0 | 1 | 25 | 支 | 38.83 | 931.92 | 0 | 38.83 | 970.75
1730 |  | 直柄麻花钻头 | 工器具 | 任意品牌 | 13mm，含钴高速钢全磨制 | 24 | 0 | 1 | 25 | 支 | 46.09 | 1106.16 | 0 | 46.09 | 1152.25
1731 |  | 直柄麻花钻头 | 工器具 | 任意品牌 | 14mm，含钴高速钢全磨制 | 24 | 0 | 1 | 25 | 支 | 48.79 | 1170.96 | 0 | 48.79 | 1219.75
1732 |  | 直柄麻花钻头 | 工器具 | 任意品牌 | 16mm，含钴高速钢全磨制 | 24 | 0 | 1 | 25 | 支 | 67.78 | 1626.72 | 0 | 67.78 | 1694.5
1733 |  | 高速合金硬质麻花钻头 | 工器具 | 任意品牌 | 12mm-13.5mm | 12 | 0 | 1 | 13 | 支 | 43.37 | 520.44 | 0 | 43.37 | 563.81
1734 |  | 高速合金硬质麻花钻头 | 工器具 | 任意品牌 | 13.5mm-15.5mm | 12 | 0 | 1 | 13 | 支 | 48.79 | 585.48 | 0 | 48.79 | 634.27
1735 |  | 高速合金硬质麻花钻头 | 工器具 | 任意品牌 | 15.6mm-16.5mm | 12 | 0 | 1 | 13 | 支 | 56.05 | 672.6 | 0 | 56.05 | 728.65
1736 |  | 高速合金硬质麻花钻头 | 工器具 | 任意品牌 | 16.6mm-18.5mm | 12 | 0 | 1 | 13 | 支 | 64.16 | 769.92 | 0 | 64.16 | 834.08
1737 |  | 高速合金硬质麻花钻头 | 工器具 | 任意品牌 | 18.6mm-20.5mm | 12 | 0 | 1 | 13 | 支 | 83.12 | 997.44 | 0 | 83.12 | 1080.56
1738 |  | 高速合金硬质麻花钻头 | 工器具 | 任意品牌 | 20.6mm-22.5mm | 9 | 0 | 1 | 10 | 支 | 95.77 | 861.93 | 0 | 95.77 | 957.7
1739 |  | 高速合金硬质麻花钻头 | 工器具 | 任意品牌 | 22.6mm-24.5mm | 9 | 0 | 1 | 10 | 支 | 123.8 | 1114.2 | 0 | 123.8 | 1238
1740 |  | 高速合金硬质麻花钻头 | 工器具 | 任意品牌 | 24.6mm-26.5mm | 5 | 0 | 1 | 6 | 支 | 153.59 | 767.95 | 0 | 153.59 | 921.54
1741 |  | 高速合金硬质麻花钻头 | 工器具 | 任意品牌 | 26.6mm-28.5mm | 4 | 0 | 1 | 5 | 支 | 168.05 | 672.2 | 0 | 168.05 | 840.25
1742 |  | 高速合金硬质麻花钻头 | 工器具 | 任意品牌 | 28.6mm-30.5mm | 4 | 0 | 1 | 5 | 支 | 223.15 | 892.6 | 0 | 223.15 | 1115.75
1743 |  | 瓷砖专用钻头 | 工器具 | 任意品牌 | M6 | 24 | 0 | 1 | 25 | 支 | 5.42 | 130.08 | 0 | 5.42 | 135.5
1744 |  | 瓷砖专用钻头 | 工器具 | 任意品牌 | M8 | 24 | 0 | 1 | 25 | 支 | 7.23 | 173.52 | 0 | 7.23 | 180.75
1745 |  | 瓷砖专用钻头 | 工器具 | 任意品牌 | M10 | 24 | 0 | 1 | 25 | 支 | 9.04 | 216.96 | 0 | 9.04 | 226
1746 |  | 圆柄/方柄冲击钻头 | 工器具 | 任意品牌 | 超硬钨钢合金，M6×100mm | 60 | 0 | 1 | 61 | 支 | 7.23 | 433.8 | 0 | 7.23 | 441.03
1747 |  | 圆柄/方柄冲击钻头 | 工器具 | 任意品牌 | 超硬钨钢合金，M8×100mm | 60 | 0 | 1 | 61 | 支 | 7.88 | 472.8 | 0 | 7.88 | 480.68
1748 |  | 圆柄/方柄冲击钻头 | 工器具 | 任意品牌 | 超硬钨钢合金，M10×100mm | 96 | 0 | 1 | 97 | 支 | 7.23 | 694.08 | 0 | 7.23 | 701.31
1749 |  | 圆柄/方柄冲击钻头 | 工器具 | 任意品牌 | 超硬钨钢合金，M10×160mm | 96 | 0 | 1 | 97 | 支 | 11.73 | 1126.08 | 0 | 11.73 | 1137.81
1750 |  | 圆柄/方柄冲击钻头 | 工器具 | 任意品牌 | 超硬钨钢合金，M12×120mm | 72 | 0 | 1 | 73 | 支 | 12.65 | 910.8 | 0 | 12.65 | 923.45
1751 |  | 圆柄/方柄冲击钻头 | 工器具 | 任意品牌 | 超硬钨钢合金，M12×160mm | 72 | 0 | 1 | 73 | 支 | 14.46 | 1041.12 | 0 | 14.46 | 1055.58
1752 |  | 圆柄/方柄冲击钻头 | 工器具 | 任意品牌 | 超硬钨钢合金，M12×200mm | 72 | 0 | 1 | 73 | 支 | 17.53 | 1262.16 | 0 | 17.53 | 1279.69
1753 |  | 圆柄/方柄冲击钻头 | 工器具 | 任意品牌 | 超硬钨钢合金，M14×160mm | 72 | 0 | 1 | 73 | 支 | 14.46 | 1041.12 | 0 | 14.46 | 1055.58
1754 |  | 圆柄/方柄冲击钻头 | 工器具 | 任意品牌 | 超硬钨钢合金，M14×200mm | 72 | 0 | 1 | 73 | 支 | 19.73 | 1420.56 | 0 | 19.73 | 1440.29
1755 |  | 圆柄/方柄冲击钻头 | 工器具 | 任意品牌 | 超硬钨钢合金，M16×160mm | 72 | 0 | 1 | 73 | 支 | 17.15 | 1234.8 | 0 | 17.15 | 1251.95
1756 |  | 圆柄/方柄冲击钻头 | 工器具 | 任意品牌 | 超硬钨钢合金，M16×200mm | 72 | 0 | 1 | 73 | 支 | 45.79 | 3296.88 | 0 | 45.79 | 3342.67
1757 |  | 圆柄/方柄冲击钻头 | 工器具 | 任意品牌 | 超硬钨钢合金，M16×350mm | 72 | 0 | 1 | 73 | 支 | 49.87 | 3590.64 | 0 | 49.87 | 3640.51
1758 |  | 圆柄/方柄冲击钻头 | 工器具 | 任意品牌 | 超硬钨钢合金，M18×200mm | 48 | 0 | 1 | 49 | 支 | 32.53 | 1561.44 | 0 | 32.53 | 1593.97
1759 |  | 圆柄/方柄冲击钻头 | 工器具 | 任意品牌 | 超硬钨钢合金，M18×350mm | 48 | 0 | 1 | 49 | 支 | 80.01 | 3840.48 | 0 | 80.01 | 3920.49
1760 |  | 圆柄/方柄冲击钻头 | 工器具 | 任意品牌 | 超硬钨钢合金，M20×200mm | 48 | 0 | 1 | 49 | 支 | 40.67 | 1952.16 | 0 | 40.67 | 1992.83
1761 |  | 圆柄/方柄冲击钻头 | 工器具 | 任意品牌 | 超硬钨钢合金，M20×350mm | 48 | 0 | 1 | 49 | 支 | 91.53 | 4393.44 | 0 | 91.53 | 4484.97
1762 |  | 圆柄/方柄冲击钻头 | 工器具 | 任意品牌 | 超硬钨钢合金，M22×200mm | 30 | 0 | 1 | 31 | 支 | 46.09 | 1382.7 | 0 | 46.09 | 1428.79
1763 |  | 圆柄/方柄冲击钻头 | 工器具 | 任意品牌 | 超硬钨钢合金，M22×350mm | 30 | 0 | 1 | 31 | 支 | 136.74 | 4102.2 | 0 | 136.74 | 4238.94
1764 |  | 圆柄/方柄冲击钻头 | 工器具 | 任意品牌 | 超硬钨钢合金，M25×200mm | 30 | 0 | 1 | 31 | 支 | 63.25 | 1897.5 | 0 | 63.25 | 1960.75
1765 |  | 圆柄/方柄冲击钻头 | 工器具 | 任意品牌 | 超硬钨钢合金，M25×350mm | 30 | 0 | 1 | 31 | 支 | 159.01 | 4770.3 | 0 | 159.01 | 4929.31
1766 |  | 水钻头 | 工器具 | 任意品牌 | 金刚石，25×370mm | 24 | 0 | 1 | 25 | 支 | 32.53 | 780.72 | 0 | 32.53 | 813.25
1767 |  | 水钻头 | 工器具 | 任意品牌 | 金刚石，27×370mm | 12 | 0 | 1 | 13 | 支 | 38.83 | 465.96 | 0 | 38.83 | 504.79
1768 |  | 水钻头 | 工器具 | 任意品牌 | 金刚石，30×370mm | 24 | 0 | 1 | 25 | 支 | 39.76 | 954.24 | 0 | 39.76 | 994
1769 |  | 水钻头 | 工器具 | 任意品牌 | 金刚石，32×370mm | 12 | 0 | 1 | 13 | 支 | 40.67 | 488.04 | 0 | 40.67 | 528.71
1770 |  | 水钻头 | 工器具 | 任意品牌 | 金刚石，36×370mm | 24 | 0 | 1 | 25 | 支 | 46.09 | 1106.16 | 0 | 46.09 | 1152.25
1771 |  | 水钻头 | 工器具 | 任意品牌 | 金刚石，40×370mm | 24 | 0 | 1 | 25 | 支 | 47.87 | 1148.88 | 0 | 47.87 | 1196.75
1772 |  | 水钻头 | 工器具 | 任意品牌 | 金刚石，44×370mm | 12 | 0 | 1 | 13 | 支 | 51.51 | 618.12 | 0 | 51.51 | 669.63
1773 |  | 水钻头 | 工器具 | 任意品牌 | 金刚石，46×370mm | 18 | 0 | 1 | 19 | 支 | 52.44 | 943.92 | 0 | 52.44 | 996.36
1774 |  | 水钻头 | 工器具 | 任意品牌 | 金刚石，51×370mm | 9 | 0 | 1 | 10 | 支 | 53.29 | 479.61 | 0 | 53.29 | 532.9
1775 |  | 水钻头 | 工器具 | 任意品牌 | 金刚石，63×370mm | 9 | 0 | 1 | 10 | 支 | 54.21 | 487.89 | 0 | 54.21 | 542.1
1776 |  | 水钻头 | 工器具 | 任意品牌 | 金刚石，71×370mm | 6 | 0 | 1 | 7 | 支 | 67.78 | 406.68 | 0 | 67.78 | 474.46
1777 |  | 水钻头 | 工器具 | 任意品牌 | 金刚石，76×370mm | 6 | 0 | 1 | 7 | 支 | 71.36 | 428.16 | 0 | 71.36 | 499.52
1778 |  | 水钻头 | 工器具 | 任意品牌 | 金刚石，83×370mm | 6 | 0 | 1 | 7 | 支 | 79.51 | 477.06 | 0 | 79.51 | 556.57
1779 |  | 水钻头 | 工器具 | 任意品牌 | 金刚石，102×350mm | 6 | 0 | 1 | 7 | 支 | 112.03 | 672.18 | 0 | 112.03 | 784.21
1780 |  | 水钻头 | 工器具 | 任意品牌 | 金刚石，112×350mm | 6 | 0 | 1 | 7 | 支 | 117.45 | 704.7 | 0 | 117.45 | 822.15
1781 |  | 水钻头 | 工器具 | 任意品牌 | 金刚石，120×350mm | 6 | 0 | 1 | 7 | 支 | 122.87 | 737.22 | 0 | 122.87 | 860.09
1782 |  | 水钻头 | 工器具 | 任意品牌 | 金刚石，132×350mm | 6 | 0 | 1 | 7 | 支 | 141.87 | 851.22 | 0 | 141.87 | 993.09
1783 |  | 水钻头 | 工器具 | 任意品牌 | 金刚石，160×350mm | 4 | 0 | 1 | 5 | 支 | 185.24 | 740.96 | 0 | 185.24 | 926.2
1784 |  | 水钻头 | 工器具 | 任意品牌 | 金刚石，168×350mm | 4 | 0 | 1 | 5 | 支 | 196.08 | 784.32 | 0 | 196.08 | 980.4
1785 |  | 波纹铣刀 | 工器具 | 任意品牌 | 直径6mm | 12 | 0 | 1 | 13 | 支 | 43.37 | 520.44 | 0 | 43.37 | 563.81
1786 |  | 波纹铣刀 | 工器具 | 任意品牌 | 直径8mm | 12 | 0 | 1 | 13 | 支 | 80.39 | 964.68 | 0 | 80.39 | 1045.07
1787 |  | 波纹铣刀 | 工器具 | 任意品牌 | 直径10mm | 12 | 0 | 1 | 13 | 支 | 117.45 | 1409.4 | 0 | 117.45 | 1526.85
1788 |  | 波纹铣刀 | 工器具 | 任意品牌 | 直径12mm | 12 | 0 | 1 | 13 | 支 | 143.64 | 1723.68 | 0 | 143.64 | 1867.32
1789 |  | 波纹铣刀 | 工器具 | 任意品牌 | 直径14mm | 12 | 0 | 1 | 13 | 支 | 203.31 | 2439.72 | 0 | 203.31 | 2643.03
1790 |  | 波纹铣刀 | 工器具 | 任意品牌 | 直径16mm | 12 | 0 | 1 | 13 | 支 | 343.33 | 4119.96 | 0 | 343.33 | 4463.29
1791 |  | 手电钻钥匙 | 工器具 | 任意品牌 |  | 12 | 0 | 1 | 13 | 把 | 8.11 | 97.32 | 0 | 8.11 | 105.43
1792 |  | 钻夹 | 工器具 | 任意品牌 | 1-13mm | 24 | 0 | 1 | 25 | 个 | 56.05 | 1345.2 | 0 | 56.05 | 1401.25
1793 |  | L型套筒扳手 | 工器具 | 世达/史丹利/田岛 | 开口17mm，长度187mm | 12 | 0 | 1 | 13 | 个 | 39.76 | 477.12 | 0 | 39.76 | 516.88
1794 |  | L型套筒扳手 | 工器具 | 世达/史丹利/田岛 | 开口19mm，长度204mm | 12 | 0 | 1 | 13 | 个 | 47.87 | 574.44 | 0 | 47.87 | 622.31
1795 |  | L型套筒扳手 | 工器具 | 世达/史丹利/田岛 | 开口21mm，长度221mm | 12 | 0 | 1 | 13 | 个 | 56.97 | 683.64 | 0 | 56.97 | 740.61
1796 |  | L型套筒扳手 | 工器具 | 世达/史丹利/田岛 | 开口22mm，长度230mm | 12 | 0 | 1 | 13 | 个 | 62.32 | 747.84 | 0 | 62.32 | 810.16
1797 |  | 撞批 | 工器具 | 任意品牌 | 六角多批头 | 4 | 0 | 1 | 5 | 套 | 123.8 | 495.2 | 0 | 123.8 | 619
1798 |  | 手虎钳 | 工器具 | 任意品牌 | 25mm | 4 | 0 | 1 | 5 | 把 | 21.23 | 84.92 | 0 | 21.23 | 106.15
1799 |  | 手虎钳 | 工器具 | 任意品牌 | 40mm | 4 | 0 | 1 | 5 | 把 | 24.88 | 99.52 | 0 | 24.88 | 124.4
1800 |  | 手虎钳 | 工器具 | 任意品牌 | 50mm | 4 | 0 | 1 | 5 | 把 | 25.83 | 103.32 | 0 | 25.83 | 129.15
1801 |  | 锰钢国标轴用卡簧 | 工器具 | 任意品牌 | φ8-20mm | 90 | 0 | 1 | 91 | 个 | 0.91 | 81.9 | 0 | 0.91 | 82.81
1802 |  | 锰钢国标轴用卡簧 | 工器具 | 任意品牌 | φ22-35mm | 90 | 0 | 1 | 91 | 个 | 0.91 | 81.9 | 0 | 0.91 | 82.81
1803 |  | 锰钢国标轴用卡簧 | 工器具 | 任意品牌 | φ36-50mm | 90 | 0 | 1 | 91 | 个 | 1.82 | 163.8 | 0 | 1.82 | 165.62
1804 |  | 锰钢国标轴用卡簧 | 工器具 | 任意品牌 | φ52-70mm | 48 | 0 | 1 | 49 | 个 | 1.82 | 87.36 | 0 | 1.82 | 89.18
1805 |  | 锰钢国标轴用卡簧 | 工器具 | 任意品牌 | φ72-90mm | 36 | 0 | 1 | 37 | 个 | 2.71 | 97.56 | 0 | 2.71 | 100.27
1806 |  | 锰钢国标轴用卡簧 | 工器具 | 任意品牌 | φ95-105mm | 36 | 0 | 1 | 37 | 个 | 5.42 | 195.12 | 0 | 5.42 | 200.54
1807 |  | 锰钢国标轴用卡簧 | 工器具 | 任意品牌 | φ110-125mm | 24 | 0 | 1 | 25 | 个 | 7.23 | 173.52 | 0 | 7.23 | 180.75
1808 |  | 锰钢国标轴用卡簧 | 工器具 | 任意品牌 | φ8-20mm | 90 | 0 | 1 | 91 | 个 | 0.91 | 81.9 | 0 | 0.91 | 82.81
1809 |  | 锰钢国标孔用卡簧 | 工器具 | 任意品牌 | φ22-35mm | 90 | 0 | 1 | 91 | 个 | 0.91 | 81.9 | 0 | 0.91 | 82.81
1810 |  | 锰钢国标孔用卡簧 | 工器具 | 任意品牌 | φ36-50mm | 90 | 0 | 1 | 91 | 个 | 1.82 | 163.8 | 0 | 1.82 | 165.62
1811 |  | 锰钢国标孔用卡簧 | 工器具 | 任意品牌 | φ52-70mm | 48 | 0 | 1 | 49 | 个 | 1.82 | 87.36 | 0 | 1.82 | 89.18
1812 |  | 锰钢国标孔用卡簧 | 工器具 | 任意品牌 | φ72-90mm | 36 | 0 | 1 | 37 | 个 | 3.33 | 119.88 | 0 | 3.33 | 123.21
1813 |  | 锰钢国标孔用卡簧 | 工器具 | 任意品牌 | φ95-105mm | 36 | 0 | 1 | 37 | 个 | 4.53 | 163.08 | 0 | 4.53 | 167.61
1814 |  | 锰钢国标孔用卡簧 | 工器具 | 任意品牌 | φ110-125mm | 24 | 0 | 1 | 25 | 个 | 7.88 | 189.12 | 0 | 7.88 | 197
1815 |  | 304不锈钢国标 轴用卡簧 | 工器具 | 任意品牌 | φ8-20mm | 30 | 0 | 1 | 31 | 个 | 0.91 | 27.3 | 0 | 0.91 | 28.21
1816 |  | 304不锈钢国标 轴用卡簧 | 工器具 | 任意品牌 | φ22-35mm | 30 | 0 | 1 | 31 | 个 | 1.82 | 54.6 | 0 | 1.82 | 56.42
1817 |  | 304不锈钢国标 轴用卡簧 | 工器具 | 任意品牌 | φ36-50mm | 30 | 0 | 1 | 31 | 个 | 1.82 | 54.6 | 0 | 1.82 | 56.42
1818 |  | 304不锈钢国标 轴用卡簧 | 工器具 | 任意品牌 | φ52-70mm | 18 | 0 | 1 | 19 | 个 | 4.53 | 81.54 | 0 | 4.53 | 86.07
1819 |  | 304不锈钢国标 轴用卡簧 | 工器具 | 任意品牌 | φ72-90mm | 18 | 0 | 1 | 19 | 个 | 8.11 | 145.98 | 0 | 8.11 | 154.09
1820 |  | 304不锈钢国标 轴用卡簧 | 工器具 | 任意品牌 | φ95-105mm | 12 | 0 | 1 | 13 | 个 | 15.37 | 184.44 | 0 | 15.37 | 199.81
1821 |  | 304不锈钢国标 轴用卡簧 | 工器具 | 任意品牌 | φ110-125mm | 12 | 0 | 1 | 13 | 个 | 25.3 | 303.6 | 0 | 25.3 | 328.9
1822 |  | 304不锈钢国标 孔用卡簧 | 工器具 | 任意品牌 | φ8-20mm | 30 | 0 | 1 | 31 | 个 | 0.91 | 27.3 | 0 | 0.91 | 28.21
1823 |  | 304不锈钢国标 孔用卡簧 | 工器具 | 任意品牌 | φ22-35mm | 30 | 0 | 1 | 31 | 个 | 1.82 | 54.6 | 0 | 1.82 | 56.42
1824 |  | 304不锈钢国标 孔用卡簧 | 工器具 | 任意品牌 | φ36-50mm | 30 | 0 | 1 | 31 | 个 | 2.71 | 81.3 | 0 | 2.71 | 84.01
1825 |  | 304不锈钢国标 孔用卡簧 | 工器具 | 任意品牌 | φ52-70mm | 18 | 0 | 1 | 19 | 个 | 6.3 | 113.4 | 0 | 6.3 | 119.7
1826 |  | 304不锈钢国标 孔用卡簧 | 工器具 | 任意品牌 | φ72-90mm | 18 | 0 | 1 | 19 | 个 | 9.04 | 162.72 | 0 | 9.04 | 171.76
1827 |  | 304不锈钢国标 孔用卡簧 | 工器具 | 任意品牌 | φ95-105mm | 12 | 0 | 1 | 13 | 个 | 20.76 | 249.12 | 0 | 20.76 | 269.88
1828 |  | 304不锈钢国标 孔用卡簧 | 工器具 | 任意品牌 | φ110-125mm | 12 | 0 | 1 | 13 | 个 | 31.64 | 379.68 | 0 | 31.64 | 411.32
1829 |  | 电缆剪线钳 | 工器具 | 任意品牌 | 6寸 | 5 | 0 | 1 | 6 | 把 | 27.11 | 135.55 | 0 | 27.11 | 162.66
1830 |  | 电缆剪线钳 | 工器具 | 任意品牌 | 8寸 | 4 | 0 | 1 | 5 | 把 | 37.98 | 151.92 | 0 | 37.98 | 189.9
1831 |  | 电缆剪线钳 | 工器具 | 任意品牌 | 10寸 | 4 | 0 | 1 | 5 | 把 | 43.37 | 173.48 | 0 | 43.37 | 216.85
1832 |  | 电缆剪线钳 | 工器具 | 任意品牌 | 12寸 | 4 | 0 | 1 | 5 | 把 | 68.67 | 274.68 | 0 | 68.67 | 343.35
1833 |  | 电缆剪线钳 | 工器具 | 任意品牌 | 18寸 | 3 | 0 | 1 | 4 | 把 | 119.29 | 357.87 | 0 | 119.29 | 477.16
1834 |  | 电缆剪线钳 | 工器具 | 任意品牌 | 24寸 | 3 | 0 | 1 | 4 | 把 | 139.14 | 417.42 | 0 | 139.14 | 556.56
1835 |  | 电缆剪线钳 | 工器具 | 任意品牌 | 32寸 | 3 | 0 | 1 | 4 | 把 | 245.79 | 737.37 | 0 | 245.79 | 983.16
1836 |  | 液压电缆剪线钳 | 工器具 | 任意品牌 | 出力10吨，剪切φ95mm以下电缆 | 5 | 0 | 1 | 6 | 把 | 1293.57 | 6467.85 | 0 | 1293.57 | 7761.42
1837 |  | 台虎钳 | 工器具 | 任意品牌 | 6寸 | 3 | 0 | 1 | 4 | 套 | 498.77 | 1496.31 | 0 | 498.77 | 1995.08
1838 |  | 台虎钳 | 工器具 | 任意品牌 | 8寸 | 3 | 0 | 1 | 4 | 套 | 884.51 | 2653.53 | 0 | 884.51 | 3538.04
1839 |  | 管钳 | 工器具 | 任意品牌 | 8寸 | 9 | 0 | 1 | 10 | 把 | 36.14 | 325.26 | 0 | 36.14 | 361.4
1840 |  | 管钳 | 工器具 | 任意品牌 | 10寸 | 9 | 0 | 1 | 10 | 把 | 49.71 | 447.39 | 0 | 49.71 | 497.1
1841 |  | 管钳 | 工器具 | 任意品牌 | 12寸 | 9 | 0 | 1 | 10 | 把 | 61.44 | 552.96 | 0 | 61.44 | 614.4
1842 |  | 管钳 | 工器具 | 任意品牌 | 14寸 | 9 | 0 | 1 | 10 | 把 | 74.12 | 667.08 | 0 | 74.12 | 741.2
1843 |  | 管钳 | 工器具 | 任意品牌 | 18寸 | 6 | 0 | 1 | 7 | 把 | 103.92 | 623.52 | 0 | 103.92 | 727.44
1844 |  | 管钳 | 工器具 | 任意品牌 | 24寸 | 6 | 0 | 1 | 7 | 把 | 141.87 | 851.22 | 0 | 141.87 | 993.09
1845 |  | 管钳 | 工器具 | 任意品牌 | 36寸 | 5 | 0 | 1 | 6 | 把 | 328.87 | 1644.35 | 0 | 328.87 | 1973.22
1846 |  | 管钳 | 工器具 | 任意品牌 | 48寸 | 5 | 0 | 1 | 6 | 把 | 543.35 | 2716.75 | 0 | 543.35 | 3260.1
1847 |  | 钢凿 | 工器具 | 任意品牌 | 250mm，平头 | 9 | 0 | 1 | 10 | 把 | 37.06 | 333.54 | 0 | 37.06 | 370.6
1848 |  | 钢凿 | 工器具 | 任意品牌 | 300mm，平头 | 9 | 0 | 1 | 10 | 把 | 44.25 | 398.25 | 0 | 44.25 | 442.5
1849 |  | 钢凿 | 工器具 | 任意品牌 | 250mm，尖头 | 9 | 0 | 1 | 10 | 把 | 29.8 | 268.2 | 0 | 29.8 | 298
1850 |  | 钢凿 | 工器具 | 任意品牌 | 300mm，尖头 | 9 | 0 | 1 | 10 | 把 | 37.98 | 341.82 | 0 | 37.98 | 379.8
1851 |  | 木工凿 | 工器具 | 任意品牌 | 1/2寸 | 4 | 0 | 1 | 5 | 把 | 19.91 | 79.64 | 0 | 19.91 | 99.55
1852 |  | 木工凿 | 工器具 | 任意品牌 | 3/4寸 | 4 | 0 | 1 | 5 | 把 | 19.91 | 79.64 | 0 | 19.91 | 99.55
1853 |  | 木工凿 | 工器具 | 任意品牌 | 1寸 | 4 | 0 | 1 | 5 | 把 | 22.6 | 90.4 | 0 | 22.6 | 113
1854 |  | 锯弓 | 工器具 | 任意品牌 | 12寸，重型 | 6 | 0 | 1 | 7 | 把 | 97.58 | 585.48 | 0 | 97.58 | 683.06
1855 |  | 撬棍 | 工器具 | 任意品牌 | 六凌钢 粗25mm，长135cm | 4 | 0 | 1 | 5 | 把 | 146.4 | 585.6 | 0 | 146.4 | 732
1856 |  | 撬棍 | 工器具 | 任意品牌 | 六凌钢 粗25mm，长115cm | 3 | 0 | 1 | 4 | 把 | 133.72 | 401.16 | 0 | 133.72 | 534.88
1857 |  | 撬棍 | 工器具 | 任意品牌 | 六凌钢 粗23mm，长95cm | 3 | 0 | 1 | 4 | 把 | 77.74 | 233.22 | 0 | 77.74 | 310.96
1858 |  | 撬棍 | 工器具 | 任意品牌 | 六凌钢 粗18mm，长75cm | 5 | 0 | 1 | 6 | 把 | 42.45 | 212.25 | 0 | 42.45 | 254.7
1859 |  | 撬棍 | 工器具 | 任意品牌 | 六凌钢 粗16mm，长55cm | 5 | 0 | 1 | 6 | 把 | 26.18 | 130.9 | 0 | 26.18 | 157.08
1860 |  | 撬棍 | 工器具 | 任意品牌 | 六凌钢 粗16mm，长35cm | 5 | 0 | 1 | 6 | 把 | 26.18 | 130.9 | 0 | 26.18 | 157.08
1861 |  | 丝攻铰手 | 工器具 | 任意品牌 | 180mm | 9 | 0 | 1 | 10 | 把 | 25.3 | 227.7 | 0 | 25.3 | 253
1862 |  | 丝攻铰手 | 工器具 | 任意品牌 | 280mm | 9 | 0 | 1 | 10 | 把 | 35.22 | 316.98 | 0 | 35.22 | 352.2
1863 |  | 丝攻铰手 | 工器具 | 任意品牌 | 380mm | 9 | 0 | 1 | 10 | 把 | 47.87 | 430.83 | 0 | 47.87 | 478.7
1864 |  | 板牙 | 工器具 | 任意品牌 | M14 | 9 | 0 | 1 | 10 | 付 | 22.6 | 203.4 | 0 | 22.6 | 226
1865 |  | 板牙 | 工器具 | 任意品牌 | M16 | 9 | 0 | 1 | 10 | 付 | 27.11 | 243.99 | 0 | 27.11 | 271.1
1866 |  | 板牙 | 工器具 | 任意品牌 | M18 | 9 | 0 | 1 | 10 | 付 | 37.06 | 333.54 | 0 | 37.06 | 370.6
1867 |  | 板牙 | 工器具 | 任意品牌 | M20 | 9 | 0 | 1 | 10 | 付 | 39.76 | 357.84 | 0 | 39.76 | 397.6
1868 |  | 板牙 | 工器具 | 任意品牌 | M22 | 9 | 0 | 1 | 10 | 付 | 45.18 | 406.62 | 0 | 45.18 | 451.8
1869 |  | 手用丝锥板牙套装 | 工器具 | 任意品牌 | 可套M3-M12螺纹 | 3 | 0 | 1 | 4 | 套 | 73.2 | 219.6 | 0 | 73.2 | 292.8
1870 |  | 轻型管子铰板套装 | 工器具 | 任意品牌 | 攻4分、6分、1寸管螺纹 | 3 | 0 | 1 | 4 | 套 | 201.47 | 604.41 | 0 | 201.47 | 805.88
1871 |  | 工业用厚壁裁纸刀 | 工器具 | 任意品牌 | 大号 | 30 | 0 | 1 | 31 | 把 | 18.99 | 569.7 | 0 | 18.99 | 588.69
1872 |  | 裁纸刀片 | 工器具 | 任意品牌 | 大号 | 60 | 0 | 1 | 61 | 盒 | 17.15 | 1029 | 0 | 17.15 | 1046.15
1873 |  | 锦纶尼龙绳 | 工器具 | 任意品牌 | 绳径16mm | 180 | 0 | 1 | 181 | 米 | 6.3 | 1134 | 0 | 6.3 | 1140.3
1874 |  | 锦纶尼龙绳 | 工器具 | 任意品牌 | 绳径18mm | 180 | 0 | 1 | 181 | 米 | 6.3 | 1134 | 0 | 6.3 | 1140.3
1875 |  | 锦纶尼龙绳 | 工器具 | 任意品牌 | 绳径20mm | 180 | 0 | 1 | 181 | 米 | 8.11 | 1459.8 | 0 | 8.11 | 1467.91
1876 |  | 锦纶尼龙绳 | 工器具 | 任意品牌 | 绳径22mm | 120 | 0 | 1 | 121 | 米 | 9.95 | 1194 | 0 | 9.95 | 1203.95
1877 |  | 锦纶尼龙绳 | 工器具 | 任意品牌 | 绳径24mm | 120 | 0 | 1 | 121 | 米 | 10.88 | 1305.6 | 0 | 10.88 | 1316.48
1878 |  | 起重吊带 | 工器具 | 任意品牌 | 1T×1米 | 12 | 0 | 1 | 13 | 条 | 10.84 | 130.08 | 0 | 10.84 | 140.92
1879 |  | 起重吊带 | 工器具 | 任意品牌 | 1T×2米 | 24 | 0 | 1 | 25 | 条 | 16.3 | 391.2 | 0 | 16.3 | 407.5
1880 |  | 起重吊带 | 工器具 | 任意品牌 | 1T×3米 | 24 | 0 | 1 | 25 | 条 | 21.68 | 520.32 | 0 | 21.68 | 542
1881 |  | 起重吊带 | 工器具 | 任意品牌 | 2T×1米 | 12 | 0 | 1 | 13 | 条 | 18.07 | 216.84 | 0 | 18.07 | 234.91
1882 |  | 起重吊带 | 工器具 | 任意品牌 | 2T×2米 | 24 | 0 | 1 | 25 | 条 | 19.91 | 477.84 | 0 | 19.91 | 497.75
1883 |  | 起重吊带 | 工器具 | 任意品牌 | 2T×3米 | 24 | 0 | 1 | 25 | 条 | 28.91 | 693.84 | 0 | 28.91 | 722.75
1884 |  | 起重吊带 | 工器具 | 任意品牌 | 2T×4米 | 24 | 0 | 1 | 25 | 条 | 37.06 | 889.44 | 0 | 37.06 | 926.5
1885 |  | 起重吊带 | 工器具 | 任意品牌 | 3T×1米 | 12 | 0 | 1 | 13 | 条 | 26.18 | 314.16 | 0 | 26.18 | 340.34
1886 |  | 起重吊带 | 工器具 | 任意品牌 | 3T×2米 | 24 | 0 | 1 | 25 | 条 | 29.8 | 715.2 | 0 | 29.8 | 745
1887 |  | 起重吊带 | 工器具 | 任意品牌 | 3T×4米 | 24 | 0 | 1 | 25 | 条 | 49.71 | 1193.04 | 0 | 49.71 | 1242.75
1888 |  | 起重吊带 | 工器具 | 任意品牌 | 5T×2米 | 12 | 0 | 1 | 13 | 条 | 38.83 | 465.96 | 0 | 38.83 | 504.79
1889 |  | 起重吊带 | 工器具 | 任意品牌 | 5T×3米 | 24 | 0 | 1 | 25 | 条 | 56.05 | 1345.2 | 0 | 56.05 | 1401.25
1890 |  | 起重吊带 | 工器具 | 任意品牌 | 5T×4米 | 24 | 0 | 1 | 25 | 条 | 74.12 | 1778.88 | 0 | 74.12 | 1853
1891 |  | 起重吊带 | 工器具 | 任意品牌 | 5T×6米 | 12 | 0 | 1 | 13 | 条 | 108.42 | 1301.04 | 0 | 108.42 | 1409.46
1892 |  | 起重吊带 | 工器具 | 任意品牌 | 10T×2米 | 4 | 0 | 1 | 5 | 条 | 84.93 | 339.72 | 0 | 84.93 | 424.65
1893 |  | 起重吊带 | 工器具 | 任意品牌 | 10T×4米 | 4 | 0 | 1 | 5 | 条 | 155.43 | 621.72 | 0 | 155.43 | 777.15
1894 |  | 起重吊带 | 工器具 | 任意品牌 | 10T×5米 | 4 | 0 | 1 | 5 | 条 | 181.62 | 726.48 | 0 | 181.62 | 908.1
1895 |  | 起重吊带 | 工器具 | 任意品牌 | 10T×6米 | 4 | 0 | 1 | 5 | 条 | 213.23 | 852.92 | 0 | 213.23 | 1066.15
1896 |  | 手持式电焊防护面罩 | 工器具 | 任意品牌 | 红钢纸 | 24 | 0 | 1 | 25 | 个 | 47.87 | 1148.88 | 0 | 47.87 | 1196.75
1897 |  | 电焊面罩玻璃镜片 | 工器具 | 任意品牌 | 7#/8#/9#,10片/盒 | 24 | 0 | 1 | 25 | 盒 | 20.76 | 498.24 | 0 | 20.76 | 519
1898 |  | 电焊面罩玻璃镜片 | 工器具 | 任意品牌 | 10#，10片/盒 | 6 | 0 | 1 | 7 | 盒 | 16.3 | 97.8 | 0 | 16.3 | 114.1
1899 |  | 电焊机地线钳 | 工器具 | 任意品牌 | 全铜，300A | 9 | 0 | 1 | 10 | 把 | 31.64 | 284.76 | 0 | 31.64 | 316.4
1900 |  | 电焊机地线钳 | 工器具 | 任意品牌 | 全铜，500A | 9 | 0 | 1 | 10 | 把 | 50.6 | 455.4 | 0 | 50.6 | 506
1901 |  | 电焊机地线钳 | 工器具 | 任意品牌 | 全铜，800A | 5 | 0 | 1 | 6 | 把 | 63.25 | 316.25 | 0 | 63.25 | 379.5
1902 |  | 焊把线 | 工器具 | 任意品牌 | 纯铜16mm2 | 60 | 0 | 1 | 61 | 米 | 21.68 | 1300.8 | 0 | 21.68 | 1322.48
1903 |  | 焊把线 | 工器具 | 任意品牌 | 纯铜25mm2 | 120 | 0 | 1 | 121 | 米 | 31.64 | 3796.8 | 0 | 31.64 | 3828.44
1904 |  | 焊把线 | 工器具 | 任意品牌 | 纯铜35mm2 | 180 | 0 | 1 | 181 | 米 | 46.98 | 8456.4 | 0 | 46.98 | 8503.38
1905 |  | 焊把线 | 工器具 | 任意品牌 | 纯铜50mm2 | 60 | 0 | 1 | 61 | 米 | 61.44 | 3686.4 | 0 | 61.44 | 3747.84
1906 |  | 磁性焊接定位器 | 工器具 | 任意品牌 | 全方位套装 | 12 | 0 | 1 | 13 | 套 | 328.02 | 3936.24 | 0 | 328.02 | 4264.26
1907 |  | 牛皮电焊围裙 | 工器具 | 任意品牌 | 70*100cm 棕色整体 | 12 | 0 | 1 | 13 | 件 | 115.65 | 1387.8 | 0 | 115.65 | 1503.45
1908 |  | 焊工手套 | 工器具 | 任意品牌 | 软牛皮 | 72 | 0 | 1 | 73 | 对 | 28.91 | 2081.52 | 0 | 28.91 | 2110.43
1909 |  | 焊工用墨镜 | 工器具 | 任意品牌 | 不限 | 36 | 0 | 1 | 37 | 付 | 18.07 | 650.52 | 0 | 18.07 | 668.59
1910 |  | 气瓶推车 | 工器具 | 任意品牌 | 适用于40L气瓶 | 8 | 0 | 1 | 9 | 辆 | 457.17 | 3657.36 | 0 | 457.17 | 4114.53
1911 |  | 氧气乙炔管 | 工器具 | 任意品牌 | 含氧气管、乙炔管，双色管，φ8mm，配接头。 | 240 | 0 | 1 | 241 | 米 | 185.96 | 44630.4 | 0 | 185.96 | 44816.36
1912 |  | 氧气减压表 | 工器具 | 任意品牌 | 全铜 | 15 | 0 | 1 | 16 | 套 | 181.62 | 2724.3 | 0 | 181.62 | 2905.92
1913 |  | 乙炔减压表 | 工器具 | 任意品牌 | 全铜 | 15 | 0 | 1 | 16 | 套 | 182.21 | 2733.15 | 0 | 182.21 | 2915.36
1914 |  | 氩气减压表 | 工器具 | 任意品牌 | 全铜 | 15 | 0 | 1 | 16 | 套 | 271.05 | 4065.75 | 0 | 271.05 | 4336.8
1915 |  | 回火防止器 | 工器具 | 任意品牌 | 适用于乙炔减压阀 | 12 | 0 | 1 | 13 | 套 | 48.79 | 585.48 | 0 | 48.79 | 634.27
1916 |  | 回火防止器 | 工器具 | 任意品牌 | 适用于割枪 | 12 | 0 | 1 | 13 | 套 | 57.83 | 693.96 | 0 | 57.83 | 751.79
1917 |  | 氧气乙炔割枪 | 工器具 | 任意品牌 | 30型，全铜国标 | 9 | 0 | 1 | 10 | 套 | 97.58 | 878.22 | 0 | 97.58 | 975.8
1918 |  | 氧气乙炔割枪 | 工器具 | 任意品牌 | 100型，全铜国标 | 9 | 0 | 1 | 10 | 套 | 120.15 | 1081.35 | 0 | 120.15 | 1201.5
1919 |  | 氧气乙炔割枪 | 工器具 | 任意品牌 | 300型，全铜国标 | 6 | 0 | 1 | 7 | 套 | 175.28 | 1051.68 | 0 | 175.28 | 1226.96
1920 |  | 乙炔割嘴 | 工器具 | 任意品牌 | 30型，全铜，5只/盒 | 18 | 0 | 1 | 19 | 盒 | 19.91 | 358.38 | 0 | 19.91 | 378.29
1921 |  | 乙炔割嘴 | 工器具 | 任意品牌 | 100型，全铜，5只/盒 | 18 | 0 | 1 | 19 | 盒 | 27.11 | 487.98 | 0 | 27.11 | 515.09
1922 |  | 乙炔割嘴 | 工器具 | 任意品牌 | 300型，全铜，5只/盒 | 12 | 0 | 1 | 13 | 盒 | 39.76 | 477.12 | 0 | 39.76 | 516.88
1923 |  | 氧气乙炔工具套装 | 工器具 | 任意品牌 | 30型/100型，含铜割枪、氧气乙炔气管，氧气乙炔减压阀、回火防止器等。 | 9 | 0 | 1 | 10 | 套 | 558.4 | 5025.6 | 0 | 558.4 | 5584
1924 |  | 液化气喷火枪 | 工器具 | 任意品牌 | 30型 | 3 | 0 | 1 | 4 | 把 | 39.76 | 119.28 | 0 | 39.76 | 159.04
1925 |  | 液化气喷火枪 | 工器具 | 任意品牌 | 35型 | 3 | 0 | 1 | 4 | 把 | 47.87 | 143.61 | 0 | 47.87 | 191.48
1926 |  | 液化气喷火枪 | 工器具 | 任意品牌 | 50型 | 3 | 0 | 1 | 4 | 把 | 62.32 | 186.96 | 0 | 62.32 | 249.28
1927 |  | 氩弧焊机枪 | 工器具 | 任意品牌 | 150A,4米长度 | 4 | 0 | 1 | 5 | 套 | 167.17 | 668.68 | 0 | 167.17 | 835.85
1928 |  | 氩弧焊机枪 | 工器具 | 任意品牌 | 150A,8米长度 | 3 | 0 | 1 | 4 | 套 | 292.74 | 878.22 | 0 | 292.74 | 1170.96
1929 |  | 氩弧焊机枪头 | 工器具 | 任意品牌 | 150A | 6 | 0 | 1 | 7 | 把 | 19.91 | 119.46 | 0 | 19.91 | 139.37
1930 |  | 氩弧焊钨针 | 工器具 | 任意品牌 | 1.6mm，铈钨，10支/盒 | 4 | 0 | 1 | 5 | 盒 | 54.21 | 216.84 | 0 | 54.21 | 271.05
1931 |  | 氩弧焊钨针 | 工器具 | 任意品牌 | 1.6mm，钍钨，10支/盒 | 4 | 0 | 1 | 5 | 盒 | 56.02 | 224.08 | 0 | 56.02 | 280.1
1932 |  | 氩弧焊钨针 | 工器具 | 任意品牌 | 1.6mm，纯钨，10支/盒 | 4 | 0 | 1 | 5 | 盒 | 56.02 | 224.08 | 0 | 56.02 | 280.1
1933 |  | 氩弧焊钨针 | 工器具 | 任意品牌 | 2.0mm，铈钨，10支/盒 | 4 | 0 | 1 | 5 | 盒 | 77.7 | 310.8 | 0 | 77.7 | 388.5
1934 |  | 氩弧焊钨针 | 工器具 | 任意品牌 | 2.0mm，钍钨，10支/盒 | 4 | 0 | 1 | 5 | 盒 | 85.85 | 343.4 | 0 | 85.85 | 429.25
1935 |  | 氩弧焊钨针 | 工器具 | 任意品牌 | 2.0mm，纯钨，10支/盒 | 4 | 0 | 1 | 5 | 盒 | 80.39 | 321.56 | 0 | 80.39 | 401.95
1936 |  | 氩弧焊钨针 | 工器具 | 任意品牌 | 2.4mm，铈钨，10支/盒 | 4 | 0 | 1 | 5 | 盒 | 104.8 | 419.2 | 0 | 104.8 | 524
1937 |  | 氩弧焊钨针 | 工器具 | 任意品牌 | 2.4mm，钍钨，10支/盒 | 4 | 0 | 1 | 5 | 盒 | 115.65 | 462.6 | 0 | 115.65 | 578.25
1938 |  | 氩弧焊钨针 | 工器具 | 任意品牌 | 2.4mm，纯钨，10支/盒 | 4 | 0 | 1 | 5 | 盒 | 118.38 | 473.52 | 0 | 118.38 | 591.9
1939 |  | 氩弧焊钨针 | 工器具 | 任意品牌 | 3.0mm，铈钨，10支/盒 | 4 | 0 | 1 | 5 | 盒 | 178.01 | 712.04 | 0 | 178.01 | 890.05
1940 |  | 氩弧焊钨针 | 工器具 | 任意品牌 | 3.0mm，钍钨，10支/盒 | 4 | 0 | 1 | 5 | 盒 | 207.81 | 831.24 | 0 | 207.81 | 1039.05
1941 |  | 氩弧焊钨针 | 工器具 | 任意品牌 | 3.0mm，纯钨，10支/盒 | 4 | 0 | 1 | 5 | 盒 | 202.38 | 809.52 | 0 | 202.38 | 1011.9
1942 |  | 钨针夹 | 工器具 | 任意品牌 | 1.6mm，紫铜，10个/盒 | 3 | 0 | 1 | 4 | 盒 | 16.3 | 48.9 | 0 | 16.3 | 65.2
1943 |  | 钨针夹 | 工器具 | 任意品牌 | 2.0mm，紫铜，10个/盒 | 3 | 0 | 1 | 4 | 盒 | 16.3 | 48.9 | 0 | 16.3 | 65.2
1944 |  | 钨针夹 | 工器具 | 任意品牌 | 2.4mm，紫铜，10个/盒 | 3 | 0 | 1 | 4 | 盒 | 16.3 | 48.9 | 0 | 16.3 | 65.2
1945 |  | 钨针夹 | 工器具 | 任意品牌 | 3.0mm，紫铜，10个/盒 | 3 | 0 | 1 | 4 | 盒 | 16.3 | 48.9 | 0 | 16.3 | 65.2
1946 |  | 导流体 | 工器具 | 任意品牌 | 1.6mm | 12 | 0 | 1 | 13 | 只 | 9.04 | 108.48 | 0 | 9.04 | 117.52
1947 |  | 导流体 | 工器具 | 任意品牌 | 2.0mm | 12 | 0 | 1 | 13 | 只 | 9.04 | 108.48 | 0 | 9.04 | 117.52
1948 |  | 导流体 | 工器具 | 任意品牌 | 2.4mm | 12 | 0 | 1 | 13 | 只 | 9.04 | 108.48 | 0 | 9.04 | 117.52
1949 |  | 导流体 | 工器具 | 任意品牌 | 3.0mm | 12 | 0 | 1 | 13 | 只 | 9.95 | 119.4 | 0 | 9.95 | 129.35
1950 |  | 氩弧焊枪瓷嘴 | 工器具 | 任意品牌 | 任意规格 | 30 | 0 | 1 | 31 | 包 | 20.76 | 622.8 | 0 | 20.76 | 643.56
1951 |  | 氩弧焊保护套 | 工器具 | 任意品牌 | 适配TIG150型焊枪 | 30 | 0 | 1 | 31 | 米 | 9.95 | 298.5 | 0 | 9.95 | 308.45
1952 |  | 氩弧焊手套 | 工器具 | 任意品牌 | 全羊皮，耐高温 | 12 | 0 | 1 | 13 | 副 | 76.81 | 921.72 | 0 | 76.81 | 998.53
1953 |  | 等离子切割枪把 | 工器具 | 任意品牌 | 含枪头、防爆橡胶管、纯铜线、防火橡胶套等，长度8米。 | 6 | 0 | 1 | 7 | 套 | 427.34 | 2564.04 | 0 | 427.34 | 2991.38
1954 |  | 等离子切割枪头 | 工器具 | 任意品牌 | P80 | 12 | 0 | 1 | 13 | 把 | 143.64 | 1723.68 | 0 | 143.64 | 1867.32
1955 |  | P80电极割嘴 | 工器具 | 任意品牌 | 1.5孔，10套/盒 | 12 | 0 | 1 | 13 | 盒 | 102.08 | 1224.96 | 0 | 102.08 | 1327.04
1956 |  | P80电极铪丝割嘴 | 工器具 | 任意品牌 | 1.5孔，10套/盒 | 12 | 0 | 1 | 13 | 盒 | 88.58 | 1062.96 | 0 | 88.58 | 1151.54
1957 |  | P80电极超音速割嘴 | 工器具 | 任意品牌 | 1.5孔，10套/盒 | 4 | 0 | 1 | 5 | 盒 | 99.39 | 397.56 | 0 | 99.39 | 496.95
1958 |  | 切割枪头开关 | 工器具 | 任意品牌 | P80割枪使用，10只/包 | 4 | 0 | 1 | 5 | 包 | 48.79 | 195.16 | 0 | 48.79 | 243.95
1959 |  | 钢管柄羊角锤 | 工器具 | 任意品牌 | 0.25kg | 9 | 0 | 1 | 10 | 把 | 28.02 | 252.18 | 0 | 28.02 | 280.2
1960 |  | 钢管柄羊角锤 | 工器具 | 任意品牌 | 0.5kg | 9 | 0 | 1 | 10 | 把 | 32.53 | 292.77 | 0 | 32.53 | 325.3
1961 |  | 钢管柄羊角锤 | 工器具 | 任意品牌 | 0.75kg | 9 | 0 | 1 | 10 | 把 | 41.56 | 374.04 | 0 | 41.56 | 415.6
1962 |  | 橡胶锤 | 工器具 | 任意品牌 | 16oz | 6 | 0 | 1 | 7 | 把 | 23.49 | 140.94 | 0 | 23.49 | 164.43
1963 |  | 橡胶锤 | 工器具 | 任意品牌 | 24oz | 6 | 0 | 1 | 7 | 把 | 28.91 | 173.46 | 0 | 28.91 | 202.37
1964 |  | C型夹 | 工器具 | 任意品牌 | 2寸 | 9 | 0 | 1 | 10 | 只 | 13.57 | 122.13 | 0 | 13.57 | 135.7
1965 |  | C型夹 | 工器具 | 任意品牌 | 3寸 | 9 | 0 | 1 | 10 | 只 | 18.99 | 170.91 | 0 | 18.99 | 189.9
1966 |  | C型夹 | 工器具 | 任意品牌 | 4寸 | 9 | 0 | 1 | 10 | 只 | 27.11 | 243.99 | 0 | 27.11 | 271.1
1967 |  | C型夹 | 工器具 | 任意品牌 | 5寸 | 5 | 0 | 1 | 6 | 只 | 32.53 | 162.65 | 0 | 32.53 | 195.18
1968 |  | C型夹 | 工器具 | 任意品牌 | 6寸 | 5 | 0 | 1 | 6 | 只 | 42.45 | 212.25 | 0 | 42.45 | 254.7
1969 |  | C型夹 | 工器具 | 任意品牌 | 8寸 | 5 | 0 | 1 | 6 | 只 | 54.21 | 271.05 | 0 | 54.21 | 325.26
1970 |  | C型夹 | 工器具 | 任意品牌 | 10寸 | 4 | 0 | 0 | 4 | 只 | 69.59 | 278.36 | 0 | 0 | 278.36
1971 |  | C型夹 | 工器具 | 任意品牌 | 12寸 | 4 | 0 | 0 | 4 | 只 | 88.58 | 354.32 | 0 | 0 | 354.32
1972 |  | 木工开孔器 | 工器具 | 任意品牌 | 开孔19-64mm | 5 | 0 | 0 | 5 | 套 | 145.48 | 727.4 | 0 | 0 | 727.4
1973 |  | 木工开孔器 | 工器具 | 任意品牌 | 开孔64-127mm | 5 | 0 | 0 | 5 | 套 | 206 | 1030 | 0 | 0 | 1030
1974 |  | 电烙铁 | 工器具 | 任意品牌 | 40W | 9 | 0 | 0 | 9 | 把 | 24.38 | 219.42 | 0 | 0 | 219.42
1975 |  | 电烙铁 | 工器具 | 任意品牌 | 60W | 9 | 0 | 0 | 9 | 把 | 44.25 | 398.25 | 0 | 0 | 398.25
1976 |  | 电烙铁 | 工器具 | 任意品牌 | 80W | 9 | 0 | 0 | 9 | 把 | 74.12 | 667.08 | 0 | 0 | 667.08
1977 |  | 松香 | 工器具 | 任意品牌 | 20g | 12 | 0 | 0 | 12 | 盒 | 7.23 | 86.76 | 0 | 0 | 86.76
1978 |  | 无铅锡焊丝 | 工器具 | 任意品牌 | 100g | 18 | 0 | 0 | 18 | 卷 | 40.67 | 732.06 | 0 | 0 | 732.06
1979 |  | 电热吸锡器 | 工器具 | 任意品牌 | 加热功率30W、吸锡功率350W,吸锡筒直径32mm。 | 5 | 0 | 0 | 5 | 把 | 114.73 | 573.65 | 0 | 0 | 573.65
1980 |  | 冲洗水枪 | 工器具 | 任意品牌 | 水枪材质：锌合金+工程塑料，枪头口径8mm（带10米软水管，带多功能接头、台盆接头、通水接头） | 12 | 0 | 0 | 12 | 套 | 157.21 | 1886.52 | 0 | 0 | 1886.52
1981 |  | 高压水枪 | 工器具 | 任意品牌 | 高压清洗机用，一米五 | 4 | 0 | 0 | 4 | 把 | 334.29 | 1337.16 | 0 | 0 | 1337.16
1982 |  | LED手提式照明灯 | 工器具 | 任意品牌 | 50W 6-8小时 | 12 | 0 | 0 | 12 | 盏 | 386.7 | 4640.4 | 0 | 0 | 4640.4
1983 |  | LED投光灯 | 工器具 | 任意品牌 | 200V 100W | 12 | 0 | 0 | 12 | 个 | 341.55 | 4098.6 | 0 | 0 | 4098.6
1984 |  | 手电筒 | 工器具 | 任意品牌 | 充电式，光源类型：LED，电池类型：锂电池 | 30 | 0 | 0 | 30 | 把 | 118.38 | 3551.4 | 0 | 0 | 3551.4
1985 |  | 探照灯 | 工器具 | 任意品牌 | 15000w，可充电，电量显示 | 9 | 0 | 0 | 9 | 个 | 698.46 | 6286.14 | 0 | 0 | 6286.14
1986 |  | 平板小推车 | 工器具 | 任意品牌 | 90cm×60cm | 4 | 0 | 0 | 4 | 辆 | 342.41 | 1369.64 | 0 | 0 | 1369.64
1987 |  | 斗车 | 工器具 | 任意品牌 | 加厚 实芯轮 | 6 | 0 | 0 | 6 | 台 | 497.77 | 2986.62 | 0 | 0 | 2986.62
1988 |  | 纱手套 | 工器具 | 任意品牌 | 加厚 | 1200 | 0 | 0 | 1200 | 双 | 3.61 | 4332 | 0 | 0 | 4332
1989 |  | 点胶纱手套 | 工器具 | 任意品牌 | 加厚、点胶 | 600 | 0 | 0 | 600 | 双 | 5.42 | 3252 | 0 | 0 | 3252
1990 |  | 帆布手套 | 工器具 | 任意品牌 | 24线加固 | 1200 | 0 | 0 | 1200 | 双 | 5.42 | 6504 | 0 | 0 | 6504
1991 |  | 工业级耐酸碱加长乳胶手套 | 工器具 | 任意品牌 | 45cm | 120 | 0 | 0 | 120 | 双 | 16.49 | 1978.8 | 0 | 0 | 1978.8
1992 |  | 工业级耐酸碱加长乳胶手套 | 工器具 | 任意品牌 | 55cm | 120 | 0 | 0 | 120 | 双 | 19.91 | 2389.2 | 0 | 0 | 2389.2
1993 |  | 橡胶手套 | 工器具 | 任意品牌 | 加厚，乳胶 | 180 | 0 | 0 | 180 | 双 | 7.23 | 1301.4 | 0 | 0 | 1301.4
1994 |  | 油漆滚筒 | 工器具 | 任意品牌 | 4寸 | 24 | 0 | 0 | 24 | 支 | 4.53 | 108.72 | 0 | 0 | 108.72
1995 |  | 油漆滚筒 | 工器具 | 任意品牌 | 8寸 | 24 | 0 | 0 | 24 | 支 | 5.42 | 130.08 | 0 | 0 | 130.08
1996 |  | 镰刀 | 工器具 | 任意品牌 | 加厚长弯头，110钢柄，18×48cm | 6 | 0 | 0 | 6 | 把 | 53.29 | 319.74 | 0 | 0 | 319.74
1997 |  | 剪刀 | 工器具 | 任意品牌 | 不锈钢，大号 | 6 | 0 | 0 | 6 | 把 | 32.53 | 195.18 | 0 | 0 | 195.18
1998 |  | 剪刀 | 工器具 | 任意品牌 | 不锈钢，中号 | 6 | 0 | 0 | 6 | 把 | 26.18 | 157.08 | 0 | 0 | 157.08
1999 |  | 油灰刀 | 工器具 | 任意品牌 | 1寸 | 6 | 0 | 0 | 6 | 把 | 4.53 | 27.18 | 0 | 0 | 27.18
2000 |  | 油灰刀 | 工器具 | 任意品牌 | 2寸 | 6 | 0 | 0 | 6 | 把 | 4.53 | 27.18 | 0 | 0 | 27.18
2001 |  | 油灰刀 | 工器具 | 任意品牌 | 3寸 | 6 | 0 | 0 | 6 | 把 | 5.42 | 32.52 | 0 | 0 | 32.52
2002 |  | 灰匙抹灰刀 | 工器具 | 任意品牌 | 大号 | 3 | 0 | 0 | 3 | 把 | 21.68 | 65.04 | 0 | 0 | 65.04
2003 |  | 锄头 | 工器具 | 任意品牌 | 木柄小号宽锄 | 12 | 0 | 0 | 12 | 把 | 64.16 | 769.92 | 0 | 0 | 769.92
2004 |  | 锄头 | 工器具 | 任意品牌 | 木柄特大号宽锄 | 12 | 0 | 0 | 12 | 把 | 68.67 | 824.04 | 0 | 0 | 824.04
2005 |  | 不锈钢铲 | 工器具 | 任意品牌 | 1m，尖头 | 6 | 0 | 0 | 6 | 把 | 179.78 | 1078.68 | 0 | 0 | 1078.68
2006 |  | 不锈钢铲 | 工器具 | 任意品牌 | 1m，方头 | 6 | 0 | 0 | 6 | 把 | 179.78 | 1078.68 | 0 | 0 | 1078.68
2007 |  | 捞网 | 工器具 | 任意品牌 | 带4米长杆、孔径30mm。口宽45×50cm | 12 | 0 | 0 | 12 | 把 | 82.23 | 986.76 | 0 | 0 | 986.76
2008 |  | 竹筐/箩筐 | 工器具 | 任意品牌 | 不限 直径50mm高40mm | 3 | 0 | 0 | 3 | 个 | 103 | 309 | 0 | 0 | 309
2009 |  | 皮划艇 | 工器具 | 任意品牌 | 双人 | 2 | 0 | 0 | 2 | 艘 | 1156.48 | 2312.96 | 0 | 0 | 2312.96
2010 |  | 台秤 | 工器具 | 任意品牌 | 300kg，电子计数 | 2 | 0 | 0 | 2 | 台 | 471.66 | 943.32 | 0 | 0 | 943.32
2011 |  | 氧气瓶 | 工器具 | 任意品牌 | 国标40L,不带气 | 6 | 0 | 0 | 6 | 瓶 | 1011.01 | 6066.06 | 0 | 0 | 6066.06
2012 |  | 乙炔瓶 | 工器具 | 任意品牌 | 国标40L,不带气 | 6 | 0 | 0 | 6 | 瓶 | 1011.01 | 6066.06 | 0 | 0 | 6066.06
2013 |  | 氮气瓶 | 工器具 | 任意品牌 | 国标40L,不带气 | 6 | 0 | 0 | 6 | 瓶 | 586.47 | 3518.82 | 0 | 0 | 3518.82
2014 |  | 氩气瓶 | 工器具 | 任意品牌 | 国标10L,不带气 | 6 | 0 | 0 | 6 | 瓶 | 306.27 | 1837.62 | 0 | 0 | 1837.62
2015 |  | O型圈拼接专用工具 | 工器具 | 任意品牌 | 2-10mm | 4 | 0 | 0 | 4 | 套 | 75.9 | 303.6 | 0 | 0 | 303.6
2016 |  | 透明收纳箱 | 工器具 | 任意品牌 | 44cm×30cm×16cm，加厚 | 60 | 0 | 0 | 60 | 个 | 56.9 | 3414 | 0 | 0 | 3414
2017 |  | 透明收纳箱 | 工器具 | 任意品牌 | 44cm×30cm×25cm，加厚 | 60 | 0 | 0 | 60 | 个 | 64.16 | 3849.6 | 0 | 0 | 3849.6
2018 |  | 透明收纳箱 | 工器具 | 任意品牌 | 53cm×38cm×24.5cm，加厚 | 60 | 0 | 0 | 60 | 个 | 83.12 | 4987.2 | 0 | 0 | 4987.2
2019 |  | 周转箱 | 工器具 | 任意品牌 | 550×400×300mm 任意颜色 | 60 | 0 | 0 | 60 | 个 | 92.19 | 5531.4 | 0 | 0 | 5531.4
2020 |  | 零件盒 | 工器具 | 任意品牌 | 470×300×180mm 斜口箱，任意颜色 | 48 | 0 | 0 | 48 | 个 | 35.22 | 1690.56 | 0 | 0 | 1690.56
2021 |  | 塑料筐 | 工器具 | 任意品牌 | 540×360×310mm 任意颜色 | 78 | 0 | 0 | 78 | 个 | 50.6 | 3946.8 | 0 | 0 | 3946.8
2022 |  | 抽屉式物料存放柜 | 工器具 | 任意品牌 | 75抽 蓝色抽屉 不带门 高90cm宽65cm深22cm | 12 | 0 | 0 | 12 | 个 | 672.21 | 8066.52 | 0 | 0 | 8066.52
2023 |  | 螺丝盒 | 工器具 | 任意品牌 | 10mm×15mm×50mm 任意颜色 | 60 | 0 | 0 | 60 | 个 | 4.53 | 271.8 | 0 | 0 | 271.8
2024 |  | 分体式铁皮柜 | 工器具 | 任意品牌 | 高390mm、宽850mm、深360mm。 | 18 | 0 | 0 | 18 | 个 | 231.3 | 4163.4 | 0 | 0 | 4163.4
2025 |  | 铁皮柜 | 工器具 | 任意品牌 | 高810mm、宽630mm、深400mm,双门，2层，表面喷塑加工。 | 12 | 0 | 0 | 12 | 个 | 679.47 | 8153.64 | 0 | 0 | 8153.64
2026 |  | 货架 | 工器具 | 任意品牌 | 长2m、宽0.6米、高1.8米，4层，单层承载100kg以上。 | 36 | 0 | 0 | 36 | 个 | 662.31 | 23843.16 | 0 | 0 | 23843.16
2027 |  | 不锈钢取样桶 | 工器具 | 任意品牌 | 1L | 24 | 0 | 0 | 24 | 个 | 133.72 | 3209.28 | 0 | 0 | 3209.28
2028 |  | 吹尘枪 | 工器具 | 任意品牌 |  | 30 | 0 | 0 | 30 | 把 | 33.44 | 1003.2 | 0 | 0 | 1003.2
2029 |  | 吹尘枪 | 工器具 | 任意品牌 | 带15米气管及接头 | 12 | 0 | 0 | 12 | 把 | 87.66 | 1051.92 | 0 | 0 | 1051.92
2030 |  | 热熔胶枪 | 工器具 | 任意品牌 | 100-150W | 6 | 0 | 0 | 6 | 把 | 90.35 | 542.1 | 0 | 0 | 542.1
2031 |  | 发泡剂枪 | 工器具 | 任意品牌 |  | 18 | 0 | 0 | 18 | 把 | 36.14 | 650.52 | 0 | 0 | 650.52
2032 |  | 玻璃胶枪 | 工器具 | 任意品牌 |  | 18 | 0 | 0 | 18 | 把 | 20.76 | 373.68 | 0 | 0 | 373.68
2033 |  | 结构胶枪 | 工器具 | 任意品牌 |  | 18 | 0 | 0 | 18 | 把 | 57.83 | 1040.94 | 0 | 0 | 1040.94
2034 |  | 铆钉枪 | 工器具 | 任意品牌 | 11寸 | 12 | 0 | 0 | 12 | 把 | 131.91 | 1582.92 | 0 | 0 | 1582.92
2035 |  | 油壶 | 工器具 | 任意品牌 | 300ml | 12 | 0 | 0 | 12 | 把 | 31.64 | 379.68 | 0 | 0 | 379.68
2036 |  | 铝合金手摇油泵 | 工器具 | 任意品牌 | 适用200L油桶 | 6 | 0 | 0 | 6 | 把 | 152.68 | 916.08 | 0 | 0 | 916.08
2037 |  | 电动抽油泵 | 工器具 | 任意品牌 | 适用200L油桶，150W 金属管、金属嘴 | 18 | 0 | 0 | 18 | 把 | 273.74 | 4927.32 | 0 | 0 | 4927.32
2038 |  | 便携储油桶 | 工器具 | 任意品牌 | 20L，铝盖加厚 | 12 | 0 | 0 | 12 | 只 | 153.59 | 1843.08 | 0 | 0 | 1843.08
2039 |  | 便携储油桶 | 工器具 | 任意品牌 | 30L，铝盖加厚 | 12 | 0 | 0 | 12 | 只 | 190.66 | 2287.92 | 0 | 0 | 2287.92
2040 |  | 热熔胶棒 | 工器具 | 任意品牌 | φ7mm，10支/包 | 6 | 0 | 0 | 6 | 包 | 11.73 | 70.38 | 0 | 0 | 70.38
2041 |  | 热熔胶棒 | 工器具 | 任意品牌 | φ11mm，10支/包 | 6 | 0 | 0 | 6 | 包 | 15.37 | 92.22 | 0 | 0 | 92.22
2042 |  | 火石仔砂轮磨头 | 工器具 | 任意品牌 | 圆柱形 柄直径：6mm 磨头直径：10mm | 60 | 0 | 0 | 60 | 支 | 2.69 | 161.4 | 0 | 0 | 161.4
2043 |  | 金刚石合金直磨头 | 工器具 | 任意品牌 | 圆柱3*12 | 120 | 0 | 0 | 120 | 个 | 3.61 | 433.2 | 0 | 0 | 433.2
2044 |  | 砂轮机砂轮片 | 工器具 | 任意品牌 | 5寸，白刚玉 | 4 | 0 | 0 | 4 | 片 | 50.6 | 202.4 | 0 | 0 | 202.4
2045 |  | 砂轮机砂轮片 | 工器具 | 任意品牌 | 6寸，白刚玉 | 4 | 0 | 0 | 4 | 片 | 62.32 | 249.28 | 0 | 0 | 249.28
2046 |  | 砂轮机砂轮片 | 工器具 | 任意品牌 | 8寸，白刚玉 | 4 | 0 | 0 | 4 | 片 | 116.54 | 466.16 | 0 | 0 | 466.16
2047 |  | 羊毛抛光片 | 工器具 | 任意品牌 | 100*8*16mm 5片/盒 | 30 | 0 | 0 | 30 | 盒 | 24.38 | 731.4 | 0 | 0 | 731.4
2048 |  | 角磨机钢丝刷 | 工器具 | 任意品牌 | 孔径16mm，特厚耐磨 | 120 | 0 | 0 | 120 | 只 | 3.61 | 433.2 | 0 | 0 | 433.2
2049 |  | 砂纸 | 工器具 | 任意品牌 | 干湿两用，60目 | 360 | 0 | 0 | 360 | 张 | 3.61 | 1299.6 | 0 | 0 | 1299.6
2050 |  | 砂纸 | 工器具 | 任意品牌 | 干湿两用，120目 | 360 | 0 | 0 | 360 | 张 | 3.61 | 1299.6 | 0 | 0 | 1299.6
2051 |  | 砂纸 | 工器具 | 任意品牌 | 干湿两用，180目 | 360 | 0 | 0 | 360 | 张 | 3.61 | 1299.6 | 0 | 0 | 1299.6
2052 |  | 砂纸 | 工器具 | 任意品牌 | 干湿两用，240目 | 360 | 0 | 0 | 360 | 张 | 3.61 | 1299.6 | 0 | 0 | 1299.6
2053 |  | 砂纸 | 工器具 | 任意品牌 | 干湿两用，320目 | 360 | 0 | 0 | 360 | 张 | 3.61 | 1299.6 | 0 | 0 | 1299.6
2054 |  | 砂纸 | 工器具 | 任意品牌 | 干湿两用，400目 | 360 | 0 | 0 | 360 | 张 | 3.61 | 1299.6 | 0 | 0 | 1299.6
2055 |  | 砂纸 | 工器具 | 任意品牌 | 干湿两用，800目 | 360 | 0 | 0 | 360 | 张 | 3.61 | 1299.6 | 0 | 0 | 1299.6
2056 |  | 砂纸 | 工器具 | 任意品牌 | 干湿两用，1000目 | 360 | 0 | 0 | 360 | 张 | 3.61 | 1299.6 | 0 | 0 | 1299.6
2057 |  | 砂纸 | 工器具 | 任意品牌 | 干湿两用，1500目 | 360 | 0 | 0 | 360 | 张 | 3.61 | 1299.6 | 0 | 0 | 1299.6
2058 |  | 砂纸 | 工器具 | 任意品牌 | 干湿两用，2000目 | 360 | 0 | 0 | 360 | 张 | 3.61 | 1299.6 | 0 | 0 | 1299.6
2059 |  | 砂纸 | 工器具 | 任意品牌 | 干湿两用，3000目 | 180 | 0 | 0 | 180 | 张 | 4.53 | 815.4 | 0 | 0 | 815.4
2060 |  | 砂纸 | 工器具 | 任意品牌 | 干湿两用，5000目 | 180 | 0 | 0 | 180 | 张 | 4.53 | 815.4 | 0 | 0 | 815.4
2061 |  | 液压立式千斤顶 | 工器具 | 任意品牌 | 2吨 | 12 | 0 | 0 | 12 | 台 | 94.88 | 1138.56 | 0 | 0 | 1138.56
2062 |  | 液压立式千斤顶 | 工器具 | 任意品牌 | 3吨 | 12 | 0 | 0 | 12 | 台 | 123.8 | 1485.6 | 0 | 0 | 1485.6
2063 |  | 液压立式千斤顶 | 工器具 | 任意品牌 | 5吨 | 12 | 0 | 0 | 12 | 台 | 142.72 | 1712.64 | 0 | 0 | 1712.64
2064 |  | 液压立式千斤顶 | 工器具 | 任意品牌 | 10吨 | 12 | 0 | 0 | 12 | 台 | 205.08 | 2460.96 | 0 | 0 | 2460.96
2065 |  | 液压立式千斤顶 | 工器具 | 任意品牌 | 16吨 | 6 | 0 | 0 | 6 | 台 | 281 | 1686 | 0 | 0 | 1686
2066 |  | 液压立式千斤顶 | 工器具 | 任意品牌 | 20吨 | 6 | 0 | 0 | 6 | 台 | 322.57 | 1935.42 | 0 | 0 | 1935.42
2067 |  | 液压立式千斤顶 | 工器具 | 任意品牌 | 32吨 | 3 | 0 | 0 | 3 | 台 | 567.4 | 1702.2 | 0 | 0 | 1702.2
2068 |  | 液压立式千斤顶 | 工器具 | 任意品牌 | 50吨 | 3 | 0 | 0 | 3 | 台 | 805.96 | 2417.88 | 0 | 0 | 2417.88
2069 |  | 卧式液压千斤顶 | 工器具 | 任意品牌 | 1.5吨 | 4 | 0 | 0 | 4 | 台 | 226.79 | 907.16 | 0 | 0 | 907.16
2070 |  | 卧式液压千斤顶 | 工器具 | 任意品牌 | 2吨 | 4 | 0 | 0 | 4 | 台 | 240.33 | 961.32 | 0 | 0 | 961.32
2071 |  | 卧式液压千斤顶 | 工器具 | 任意品牌 | 3吨 | 4 | 0 | 0 | 4 | 台 | 561.09 | 2244.36 | 0 | 0 | 2244.36
2072 |  | 三爪拉马 | 工器具 | 任意品牌 | 3寸 | 4 | 0 | 0 | 4 | 套 | 24.38 | 97.52 | 0 | 0 | 97.52
2073 |  | 三爪拉马 | 工器具 | 任意品牌 | 4寸 | 4 | 0 | 0 | 4 | 套 | 37.06 | 148.24 | 0 | 0 | 148.24
2074 |  | 三爪拉马 | 工器具 | 任意品牌 | 6寸 | 4 | 0 | 0 | 4 | 套 | 48.79 | 195.16 | 0 | 0 | 195.16
2075 |  | 三爪拉马 | 工器具 | 任意品牌 | 8寸 | 4 | 0 | 0 | 4 | 套 | 78.59 | 314.36 | 0 | 0 | 314.36
2076 |  | 三爪拉马 | 工器具 | 任意品牌 | 10寸 | 2 | 0 | 0 | 2 | 套 | 123.8 | 247.6 | 0 | 0 | 247.6
2077 |  | 三爪拉马 | 工器具 | 任意品牌 | 12寸 | 2 | 0 | 0 | 2 | 套 | 164.47 | 328.94 | 0 | 0 | 328.94
2078 |  | 三爪拉马 | 工器具 | 任意品牌 | 14寸 | 2 | 0 | 0 | 2 | 套 | 233.14 | 466.28 | 0 | 0 | 466.28
2079 |  | 三爪拉马 | 工器具 | 任意品牌 | 16寸 | 2 | 0 | 0 | 2 | 套 | 306.27 | 612.54 | 0 | 0 | 612.54
2080 |  | 三爪拉马 | 工器具 | 任意品牌 | 20寸 | 2 | 0 | 0 | 2 | 套 | 430.98 | 861.96 | 0 | 0 | 861.96
2081 |  | 整体液压式三爪拉马 | 工器具 | 任意品牌 | 5吨 | 4 | 0 | 0 | 4 | 台 | 347.87 | 1391.48 | 0 | 0 | 1391.48
2082 |  | 整体液压式三爪拉马 | 工器具 | 任意品牌 | 10吨 | 4 | 0 | 0 | 4 | 台 | 543.35 | 2173.4 | 0 | 0 | 2173.4
2083 |  | 整体液压式三爪拉马 | 工器具 | 任意品牌 | 20吨 | 3 | 0 | 0 | 3 | 台 | 1028.22 | 3084.66 | 0 | 0 | 3084.66
2084 |  | 整体液压式三爪拉马 | 工器具 | 任意品牌 | 30吨 | 3 | 0 | 0 | 3 | 台 | 1420.34 | 4261.02 | 0 | 0 | 4261.02
2085 |  | 分体液压式三爪拉马 | 工器具 | 任意品牌 | 5吨 | 3 | 0 | 0 | 3 | 台 | 725.56 | 2176.68 | 0 | 0 | 2176.68
2086 |  | 分体液压式三爪拉马 | 工器具 | 任意品牌 | 10吨 | 3 | 0 | 0 | 3 | 台 | 898.08 | 2694.24 | 0 | 0 | 2694.24
2087 |  | 分体液压式三爪拉马 | 工器具 | 任意品牌 | 20吨 | 3 | 0 | 0 | 3 | 台 | 1648.9 | 4946.7 | 0 | 0 | 4946.7
2088 |  | 分体液压式三爪拉马 | 工器具 | 任意品牌 | 30吨 | 3 | 0 | 0 | 3 | 台 | 2159.37 | 6478.11 | 0 | 0 | 6478.11
2089 |  | 分体液压式三爪拉马 | 工器具 | 任意品牌 | 50吨 | 3 | 0 | 0 | 3 | 台 | 2860.49 | 8581.47 | 0 | 0 | 8581.47
2090 |  | 内孔轴承拉马 | 工器具 | 任意品牌 | 拆卸内孔直径16-38mm轴承 | 8 | 0 | 0 | 8 | 套 | 113.84 | 910.72 | 0 | 0 | 910.72
2091 |  | 多用分离器工具套装 | 工器具 | 任意品牌 | 齿轮、轴承拆卸器组合，14件套，适用范围35mm-75mm。 | 5 | 0 | 0 | 5 | 套 | 674.01 | 3370.05 | 0 | 0 | 3370.05
2092 |  | 多用分离器工具套装 | 工器具 | 任意品牌 | 齿轮、轴承拆卸器组合，8件套，适用范围75mm-105mm。 | 5 | 0 | 0 | 5 | 套 | 522.25 | 2611.25 | 0 | 0 | 2611.25
2093 |  | 断头螺丝取丝器 | 工器具 | 任意品牌 | 双头，4分-6分 | 10 | 0 | 0 | 10 | 个 | 14.46 | 144.6 | 0 | 0 | 144.6
2094 |  | 铝合金人字梯 | 工器具 | 任意品牌 | 6步（1.5米），加厚 | 6 | 0 | 0 | 6 | 张 | 261.09 | 1566.54 | 0 | 0 | 1566.54
2095 |  | 铝合金人字梯 | 工器具 | 任意品牌 | 10步（2.5米），加厚 | 6 | 0 | 0 | 6 | 张 | 471.66 | 2829.96 | 0 | 0 | 2829.96
2096 |  | 铝合金人字梯 | 工器具 | 任意品牌 | 12步（3米），加厚 | 6 | 0 | 0 | 6 | 张 | 614.38 | 3686.28 | 0 | 0 | 3686.28
2097 |  | 铝合金人字梯 | 工器具 | 任意品牌 | 16步（4米），加厚 | 5 | 0 | 0 | 5 | 张 | 927.88 | 4639.4 | 0 | 0 | 4639.4
2098 |  | 铝合金人字梯 | 工器具 | 任意品牌 | 20步（5米），加厚 | 5 | 0 | 0 | 5 | 张 | 1184.51 | 5922.55 | 0 | 0 | 5922.55
2099 |  | 铝合金人字梯 | 工器具 | 任意品牌 | 24步（6米），加厚 | 5 | 0 | 0 | 5 | 张 | 1476.32 | 7381.6 | 0 | 0 | 7381.6
2100 |  | 铝合金便携竹节升降人字梯 | 工器具 | 任意品牌 | 3.5米 | 6 | 0 | 0 | 6 | 张 | 1179.09 | 7074.54 | 0 | 0 | 7074.54
2101 |  | 铝合金便携竹节升降人字梯 | 工器具 | 任意品牌 | 3.9米 | 6 | 0 | 0 | 6 | 张 | 1458.25 | 8749.5 | 0 | 0 | 8749.5
2102 |  | 铝合金便携竹节升降人字梯 | 工器具 | 任意品牌 | 4.7米 | 6 | 0 | 0 | 6 | 张 | 1983.2 | 11899.2 | 0 | 0 | 11899.2
2103 |  | 铝合金便携竹节升降人字梯 | 工器具 | 任意品牌 | 5.5米 | 6 | 0 | 0 | 6 | 张 | 2663.52 | 15981.12 | 0 | 0 | 15981.12
2104 |  | 铝合金伸缩直梯 | 工器具 | 任意品牌 | 收5.5米，伸10米，加厚 | 4 | 0 | 0 | 4 | 张 | 2050.03 | 8200.12 | 0 | 0 | 8200.12
2105 |  | 铝合金伸缩直梯 | 工器具 | 任意品牌 | 收4.9，伸8.9米，加厚 | 4 | 0 | 0 | 4 | 张 | 1804.31 | 7217.24 | 0 | 0 | 7217.24
2106 |  | 铝合金伸缩直梯 | 工器具 | 任意品牌 | 收4.7伸7.7米，加厚 | 4 | 0 | 0 | 4 | 张 | 1733.8 | 6935.2 | 0 | 0 | 6935.2
2107 |  | 铝合金便携竹节升降直梯 | 工器具 | 任意品牌 | 8米 | 6 | 0 | 0 | 6 | 张 | 1639.87 | 9839.22 | 0 | 0 | 9839.22
2108 |  | 铝合金便携竹节升降直梯 | 工器具 | 任意品牌 | 6.6米 | 6 | 0 | 0 | 6 | 张 | 990.24 | 5941.44 | 0 | 0 | 5941.44
2109 |  | 铝合金便携竹节升降直梯 | 工器具 | 任意品牌 | 5.4米 | 6 | 0 | 0 | 6 | 张 | 729.11 | 4374.66 | 0 | 0 | 4374.66
2110 |  | 铝合金便携竹节升降直梯 | 工器具 | 任意品牌 | 4.6米 | 6 | 0 | 0 | 6 | 张 | 594.54 | 3567.24 | 0 | 0 | 3567.24
2111 |  | 铝合金便携竹节升降直梯 | 工器具 | 任意品牌 | 3.8米 | 6 | 0 | 0 | 6 | 张 | 523.11 | 3138.66 | 0 | 0 | 3138.66
2112 |  | 绳梯 | 工器具 | 任意品牌 | 涤纶梯绳，防滑树脂梯棍，10米长。 | 4 | 0 | 0 | 4 | 张 | 234.91 | 939.64 | 0 | 0 | 939.64
2113 |  | 绳梯 | 工器具 | 任意品牌 | 涤纶梯绳，防滑树脂梯棍，15米长。 | 4 | 0 | 0 | 4 | 张 | 314.42 | 1257.68 | 0 | 0 | 1257.68
2114 |  | 绳梯 | 工器具 | 任意品牌 | 涤纶梯绳，防滑树脂梯棍，20米长。 | 4 | 0 | 0 | 4 | 张 | 412 | 1648 | 0 | 0 | 1648
2115 |  | 工程铝合金脚手架 | 工器具 | 任意品牌 | 5.6米，带制动轮 | 3 | 0 | 0 | 3 | 套 | 13989.21 | 41967.63 | 0 | 0 | 41967.63
2116 |  | 热镀锌移动脚手架 | 工器具 | 任意品牌 | 工程型，1.7m（高）×0.95m（宽）×1.8m（长），管厚不少于2mm，每套含2片架子+2对拉杆+1个踏板+4链接棒+4个开口销。另加四个轮子 | 3 | 0 | 0 | 3 | 套 | 917.96 | 2753.88 | 0 | 0 | 2753.88
2117 |  | 手动叉车 | 工器具 | 任意品牌 | 3T，550×1200mm | 3 | 0 | 0 | 3 | 台 | 2538.84 | 7616.52 | 0 | 0 | 7616.52
2118 |  | 手动叉车 | 工器具 | 任意品牌 | 5T，550×1200mm | 2 | 0 | 0 | 2 | 台 | 4444.31 | 8888.62 | 0 | 0 | 8888.62
2119 |  | 手动液压堆高叉车 | 工器具 | 任意品牌 | 2T，升高高度1600mm | 2 | 0 | 0 | 2 | 台 | 3672.75 | 7345.5 | 0 | 0 | 7345.5
2120 |  | 手动液压堆高叉车 | 工器具 | 任意品牌 | 3T，升高高度1600mm | 2 | 0 | 0 | 2 | 台 | 5729.12 | 11458.24 | 0 | 0 | 11458.24
2121 |  | 电动液压堆高叉车 | 工器具 | 任意品牌 | 2T，升高高度1600mm | 1 | 0 | 0 | 1 | 台 | 13064.2 | 13064.2 | 0 | 0 | 13064.2
2122 |  | 电动液压堆高叉车 | 工器具 | 任意品牌 | 3T，升高高度1600mm | 1 | 0 | 0 | 1 | 台 | 17033.34 | 17033.34 | 0 | 0 | 17033.34
2123 |  | 电钻式管道疏通机 | 工器具 | 任意品牌 | 额定电压220V,适用于疏通下水道、马桶、地漏、厨房洗菜池等。 | 6 | 0 | 0 | 6 | 套 | 513.19 | 3079.14 | 0 | 0 | 3079.14
2124 |  | 手摇式兆欧表 | 工器具 | 任意品牌 | 500V，测量范围0-500MΩ，允差±10%，铝合金外壳。 | 6 | 0 | 0 | 6 | 台 | 205.08 | 1230.48 | 0 | 0 | 1230.48
2125 |  | 手摇式兆欧表 | 工器具 | 任意品牌 | 1000V，测量范围0-1000MΩ，允差±11%，铝合金外壳。 | 6 | 0 | 0 | 6 | 台 | 211.42 | 1268.52 | 0 | 0 | 1268.52
2126 |  | 接地电阻检测仪 | 工器具 | 任意品牌 | 0-1000Ω | 2 | 0 | 0 | 2 | 台 | 601.73 | 1203.46 | 0 | 0 | 1203.46
2127 |  | 红外线测温仪 | 工器具 | 任意品牌 | ﹣50度至900度 | 6 | 0 | 0 | 6 | 台 | 363.24 | 2179.44 | 0 | 0 | 2179.44
2128 |  | 热成像仪 | 工器具 | 任意品牌 | 测温范围：≤-15℃、≥400℃。 | 6 | 0 | 0 | 6 | 台 | 2633.9 | 15803.4 | 0 | 0 | 15803.4
2129 |  | 分体式振动检测仪 | 工器具 | 任意品牌 | 振动加速度量程0.1-199.9m/S2，振动速度量程0.1-199.9mm/S，振动位移量程1-1999μm，精度误差±5%，带磁性吸盘。 | 5 | 0 | 0 | 5 | 台 | 2411.43 | 12057.15 | 0 | 0 | 12057.15
2130 |  | 一体式振动检测仪 | 工器具 | 任意品牌 | 振动加速度量程0.1-199.9m/S2，振动速度量程0.1-199.9mm/S，振动位移量程1-1999μm，精度误差±5%±2字节。 | 5 | 0 | 0 | 5 | 台 | 1782.55 | 8912.75 | 0 | 0 | 8912.75
2131 |  | 电桥 | 工器具 | 任意品牌 | 测试频率10-10KHz，测量范围（L）0.001μH-99999H，测量范围（C）0.001pF-99.999mF，测量范围（R）0.0001Ω-99.999MΩ，分辨率1mHz，准确度0.01%。 | 2 | 0 | 0 | 2 | 台 | 2754.76 | 5509.52 | 0 | 0 | 5509.52
2132 |  | 调温热风枪 | 工器具 | 任意品牌 | 2000W，数显调温，无极调温。 | 6 | 0 | 0 | 6 | 把 | 164.47 | 986.82 | 0 | 0 | 986.82
2133 |  | 充电式电动马锯 | 工器具 | 任意品牌 | 8寸，1280W，锂电池，电池容量6.0AH，两电一充。 | 3 | 0 | 0 | 3 | 把 | 2386.43 | 7159.29 | 0 | 0 | 7159.29
2134 |  | 充电式电动马锯 | 工器具 | 任意品牌 | 16寸，1500W，锂电池，电池容量6.0AH，两电一充。 | 3 | 0 | 0 | 3 | 把 | 2269.6 | 6808.8 | 0 | 0 | 6808.8
2135 |  | 激光水平仪 | 工器具 | 任意品牌 | 高精度5线，水平精度±1.5mm/m，垂直精度±1.5mm/m，室内可视范围10m-15m。 | 4 | 0 | 0 | 4 | 台 | 402.96 | 1611.84 | 0 | 0 | 1611.84
2136 |  | 激光测距仪 | 工器具 | 任意品牌 | 测量范围0.05m-60m，显示精度1mm。 | 5 | 0 | 0 | 5 | 台 | 201.47 | 1007.35 | 0 | 0 | 1007.35
2137 |  | 激光测距仪 | 工器具 | 任意品牌 | 测量范围0.05m-100m，显示精度1mm。 | 5 | 0 | 0 | 5 | 台 | 241.22 | 1206.1 | 0 | 0 | 1206.1
2138 |  | 多功能数显测电笔 | 工器具 | 任意品牌 | 测试范围10-250VAC、12/36/55VDC | 24 | 0 | 0 | 24 | 支 | 23.7 | 568.8 | 0 | 0 | 568.8
2139 |  | 充电式手持吸尘器 | 工器具 | 得力/世达/博世 | 功率：30-80W | 12 | 0 | 0 | 12 | 个 | 680.32 | 8163.84 | 0 | 0 | 8163.84
2140 |  | 内磨机 | 工器具 | 任意品牌 | 220V、105W，可调速 | 6 | 0 | 0 | 6 | 把 | 209.61 | 1257.66 | 0 | 0 | 1257.66
2141 |  | 内磨机 | 工器具 | 任意品牌 | 220V、400W | 6 | 0 | 0 | 6 | 把 | 255.67 | 1534.02 | 0 | 0 | 1534.02
2142 |  | PE管热熔器 | 工器具 | 得力/世达/博世 | 模头20-63mm | 4 | 0 | 0 | 4 | 台 | 359.63 | 1438.52 | 0 | 0 | 1438.52
2143 |  | 玻璃吸盘 | 工器具 | 任意品牌 | 通用型 | 15 | 0 | 0 | 15 | 个 | 48.79 | 731.85 | 0 | 0 | 731.85
2144 |  | 弹簧弯管器 | 工器具 | 任意品牌 | DN15 | 18 | 0 | 0 | 18 | 支 | 53.29 | 959.22 | 0 | 0 | 959.22
2145 |  | 电动螺丝刀 | 工器具 | 博世/威克士/世达 | 配一字头、十字头、内六角扳手，扭矩可调 | 6 | 0 | 0 | 6 | 个 | 832.14 | 4992.84 | 0 | 0 | 4992.84
2146 |  | 电动喷壶 | 工器具 | 任意品牌 | 锂电池充电，20L | 6 | 0 | 0 | 6 | 个 | 553.23 | 3319.38 | 0 | 0 | 3319.38
2147 |  | 垫片切割器 | 工器具 | 任意品牌 | IMPA612001 | 3 | 0 | 0 | 3 | 套 | 84.93 | 254.79 | 0 | 0 | 254.79
2148 |  | 带盖腰挂包 | 工器具 | 任意品牌 | 多功能便携工具包 大号含腰带含背带 | 18 | 0 | 0 | 18 | 个 | 86.74 | 1561.32 | 0 | 0 | 1561.32
2149 |  | 工业级干湿两用吸尘器 | 工器具 | 任意品牌 | 干湿吹三用，80L，4800w | 2 | 0 | 0 | 2 | 台 | 2371.64 | 4743.28 | 0 | 0 | 4743.28
2150 |  | 户外遮阳棚 | 工器具 | 任意品牌 | 3*3米 | 11 | 0 | 0 | 11 | 个 | 452.94 | 4982.34 | 0 | 0 | 4982.34
2151 |  | 划规 | 工器具 | 任意品牌 | 6寸，总长度150mm | 9 | 0 | 0 | 9 | 把 | 11.73 | 105.57 | 0 | 0 | 105.57
2152 |  | 划规 | 工器具 | 任意品牌 | 12寸，总长度300mm | 9 | 0 | 0 | 9 | 把 | 24.38 | 219.42 | 0 | 0 | 219.42
2153 |  | 划规 | 工器具 | 任意品牌 | 20寸，总长度500mm | 9 | 0 | 0 | 9 | 把 | 42.45 | 382.05 | 0 | 0 | 382.05
2154 |  | 氯气报警器 | 工器具 | 爱德克斯/保时安/希玛 | YT-10 0-100PPM | 3 | 0 | 0 | 3 | 台 | 1868.5 | 5605.5 | 0 | 0 | 5605.5
2155 |  | 皮带冲 | 工器具 | 任意品牌 | 3-25mm套装 | 6 | 0 | 0 | 6 | 套 | 159.94 | 959.64 | 0 | 0 | 959.64
2156 |  | 射钉枪 | 工器具 | 任意品牌 | S8000工具箱套装 (消音+自动排渣+威力可调) | 9 | 0 | 0 | 9 | 套 | 452.6 | 4073.4 | 0 | 0 | 4073.4
2157 |  | 手动绞盘双向自锁式手摇卷扬机 | 工器具 | 任意品牌 | 型号:1200LBS | 6 | 0 | 0 | 6 | 台 | 261.09 | 1566.54 | 0 | 0 | 1566.54
2158 |  | 太阳伞 | 工器具 | 任意品牌 | 直径2.8m | 12 | 0 | 0 | 12 | 把 | 233.14 | 2797.68 | 0 | 0 | 2797.68
2159 |  | 挑钩套装 | 工器具 | Ronix/史丹利/世达 | 5件密封圈挑钩套装，带把手 | 3 | 0 | 0 | 3 | 套 | 108.42 | 325.26 | 0 | 0 | 325.26
2160 |  | 橡胶量杯 | 工器具 | 任意品牌 | 500ml | 15 | 0 | 0 | 15 | 个 | 9.95 | 149.25 | 0 | 0 | 149.25
2161 |  | 橡胶量杯 | 工器具 | 任意品牌 | 1000ml | 15 | 0 | 0 | 15 | 个 | 12.65 | 189.75 | 0 | 0 | 189.75
2162 |  | 蓄电池检测仪 | 工器具 | 胜利仪器/泰克曼/霍尼韦尔 | VC3025 | 2 | 0 | 0 | 2 | 个 | 352.36 | 704.72 | 0 | 0 | 704.72
2163 |  | 液压弯管器 | 工器具 | 任意品牌 | 工作管材壁厚2-3.5mm，工作管径范围13-24mm | 2 | 0 | 0 | 2 | 台 | 753.52 | 1507.04 | 0 | 0 | 1507.04
2164 |  | 液压弯管器 | 工器具 | 任意品牌 | 工作管材壁厚2.7-4.5mm，工作管径范围22-60mm | 2 | 0 | 0 | 2 | 台 | 1791.63 | 3583.26 | 0 | 0 | 3583.26
2165 |  | 液压弯管器 | 工器具 | 任意品牌 | 工作管材壁厚2.7-4.5mm，工作管径范围22-89mm | 2 | 0 | 0 | 2 | 台 | 2706 | 5412 | 0 | 0 | 5412
2166 |  | 液压弯管器 | 工器具 | 任意品牌 | 工作管材壁厚2.7-6mm，工作管径范围22-108mm | 2 | 0 | 0 | 2 | 台 | 3459.5 | 6919 | 0 | 0 | 6919
2167 |  | 不锈钢扎带拉紧器 | 工器具 | 任意品牌 | 适用宽度12mm以内的不锈钢扎带 | 5 | 0 | 0 | 5 | 把 | 221.37 | 1106.85 | 0 | 0 | 1106.85
2168 |  | 注射器 | 工器具 | 任意品牌 | 250mL | 18 | 0 | 0 | 18 | 个 | 18.99 | 341.82 | 0 | 0 | 341.82
2169 |  | 液压法兰分离器 | 工器具 | 任意品牌 | 工作能力14T，最大扩张距离81mm | 2 | 0 | 0 | 2 | 个 | 2249.72 | 4499.44 | 0 | 0 | 4499.44
2170 |  | 电工工作台 | 工器具 | 任意品牌 | 2100*750*800，防静电 | 2 | 0 | 0 | 2 | 台 | 1225.15 | 2450.3 | 0 | 0 | 2450.3
2171 |  | 红外测距仪 | 工器具 | 任意品牌 | 0-100米 | 3 | 0 | 0 | 3 | 个 | 265.63 | 796.89 | 0 | 0 | 796.89
2172 |  | 钳工工作台 | 工器具 | 任意品牌 | 2000*1000*800，无抽带底板 | 2 | 0 | 0 | 2 | 台 | 6199.34 | 12398.68 | 0 | 0 | 12398.68
2173 |  | 抄网杆 | 工器具 | 任意品牌 | 不锈钢，9米长 | 5 | 0 | 0 | 5 | 根 | 367.71 | 1838.55 | 0 | 0 | 1838.55
2174 |  | 磁力钻 | 工器具 | 任意品牌 | 1500W，适用钻头直柄麻花 钻头（3-16），锥柄麻花砖头（14-23），空心钻头（12-50） | 1 | 0 | 0 | 1 | 套 | 2647.76 | 2647.76 | 0 | 0 | 2647.76
2175 |  | 分贝检测器 | 工器具 | 任意品牌 | 测量范围30-130dB | 6 | 0 | 0 | 6 | 台 | 158.24 | 949.44 | 0 | 0 | 949.44
2176 |  | 零件清洗盆 | 工器具 | 任意品牌 | 小号 12L | 9 | 0 | 0 | 9 | 个 | 53.36 | 480.24 | 0 | 0 | 480.24
2177 |  | 零件清洗盆 | 工器具 | 任意品牌 | 中号 20L | 9 | 0 | 0 | 9 | 个 | 92 | 828 | 0 | 0 | 828
2178 |  | 零件清洗盆 | 工器具 | 任意品牌 | 大号 29L | 9 | 0 | 0 | 9 | 个 | 119.6 | 1076.4 | 0 | 0 | 1076.4
2179 |  | 梅花内六角扳手 | 工器具 | 任意品牌 | 标准9件套 | 3 | 0 | 0 | 3 | 套 | 27.6 | 82.8 | 0 | 0 | 82.8
2180 |  | 皮尺 | 工器具 | 任意品牌 | 50米 | 6 | 0 | 0 | 6 | 个 | 163.55 | 981.3 | 0 | 0 | 981.3
2181 |  | 手拉吊葫芦手板紧线器 | 工器具 | 任意品牌 | 0.75吨1.5米 | 2 | 0 | 0 | 2 | 个 | 191.36 | 382.72 | 0 | 0 | 382.72
2182 |  | 手拉吊葫芦手板紧线器 | 工器具 | 任意品牌 | 1吨1.5米 | 2 | 0 | 0 | 2 | 个 | 264.96 | 529.92 | 0 | 0 | 529.92
2183 |  | 手拉吊葫芦手板紧线器 | 工器具 | 任意品牌 | 1.5吨1.5米 | 2 | 0 | 0 | 2 | 个 | 279.68 | 559.36 | 0 | 0 | 559.36
2184 |  | 手拉吊葫芦手板紧线器 | 工器具 | 任意品牌 | 2吨1.5米 | 2 | 0 | 0 | 2 | 个 | 316.48 | 632.96 | 0 | 0 | 632.96
2185 |  | 手拉吊葫芦手板紧线器 | 工器具 | 任意品牌 | 0.75吨3米 | 2 | 0 | 0 | 2 | 个 | 242.88 | 485.76 | 0 | 0 | 485.76
2186 |  | 手拉吊葫芦手板紧线器 | 工器具 | 任意品牌 | 1吨3米 | 2 | 0 | 0 | 2 | 个 | 264.96 | 529.92 | 0 | 0 | 529.92
2187 |  | 手拉吊葫芦手板紧线器 | 工器具 | 任意品牌 | 1.5吨3米 | 2 | 0 | 0 | 2 | 个 | 309.12 | 618.24 | 0 | 0 | 618.24
2188 |  | 手拉吊葫芦手板紧线器 | 工器具 | 任意品牌 | 2吨3米 | 2 | 0 | 0 | 2 | 个 | 345.92 | 691.84 | 0 | 0 | 691.84
2189 |  | 手拉吊葫芦手板紧线器 | 工器具 | 任意品牌 | 0.75吨6米 | 2 | 0 | 0 | 2 | 个 | 264.96 | 529.92 | 0 | 0 | 529.92
2190 |  | 手拉吊葫芦手板紧线器 | 工器具 | 任意品牌 | 1吨6米 | 2 | 0 | 0 | 2 | 个 | 287.15 | 574.3 | 0 | 0 | 574.3
2191 |  | 手拉吊葫芦手板紧线器 | 工器具 | 任意品牌 | 1.5吨6米 | 2 | 0 | 0 | 2 | 个 | 368.29 | 736.58 | 0 | 0 | 736.58
2192 |  | 手拉吊葫芦手板紧线器 | 工器具 | 任意品牌 | 2吨6米 | 2 | 0 | 0 | 2 | 个 | 382.72 | 765.44 | 0 | 0 | 765.44
2193 |  | 万用表表笔鳄鱼夹 | 工器具 | 任意品牌 | 10A | 3 | 0 | 0 | 3 | 套 | 14.72 | 44.16 | 0 | 0 | 44.16
2194 |  | 万用表表笔鳄鱼夹 | 工器具 | 任意品牌 | 20A | 3 | 0 | 0 | 3 | 套 | 36.14 | 108.42 | 0 | 0 | 108.42
2195 |  | 万用表测试线 | 工器具 | 任意品牌 | 10A | 3 | 0 | 0 | 3 | 套 | 14.72 | 44.16 | 0 | 0 | 44.16
2196 |  | 万用表测试线 | 工器具 | 任意品牌 | 20A | 3 | 0 | 0 | 3 | 套 | 36.14 | 108.42 | 0 | 0 | 108.42
2197 |  | 兆欧表连接线 | 工器具 | 任意品牌 | 1000v，1m | 3 | 0 | 0 | 3 | 套 | 26.18 | 78.54 | 0 | 0 | 78.54
2198 |  | 兆欧表连接线 | 工器具 | 任意品牌 | 1000v，3m | 3 | 0 | 0 | 3 | 套 | 40.67 | 122.01 | 0 | 0 | 122.01
2199 |  | 兆欧表连接线 | 工器具 | 任意品牌 | 1000v，5m | 3 | 0 | 0 | 3 | 套 | 53.29 | 159.87 | 0 | 0 | 159.87
2200 |  | 兆欧表连接线 | 工器具 | 任意品牌 | 1000v，8m | 3 | 0 | 0 | 3 | 套 | 61.44 | 184.32 | 0 | 0 | 184.32
2201 |  | 兆欧表连接线 | 工器具 | 任意品牌 | 2500v，1m | 3 | 0 | 0 | 3 | 套 | 40.67 | 122.01 | 0 | 0 | 122.01
2202 |  | 兆欧表连接线 | 工器具 | 任意品牌 | 2500v，3m | 3 | 0 | 0 | 3 | 套 | 84.01 | 252.03 | 0 | 0 | 252.03
2203 |  | 兆欧表连接线 | 工器具 | 任意品牌 | 2500v，5m | 3 | 0 | 0 | 3 | 套 | 108.42 | 325.26 | 0 | 0 | 325.26
2204 |  | 兆欧表连接线 | 工器具 | 任意品牌 | 2500v，8m | 3 | 0 | 0 | 3 | 套 | 139.14 | 417.42 | 0 | 0 | 417.42
2205 |  | 液位标尺 | 工器具 | 任意品牌 | 不锈钢材质，1米/把，宽度15cm | 18 | 0 | 0 | 18 | 米 | 168.05 | 3024.9 | 0 | 0 | 3024.9
2206 |  | 油桶 | 工器具 | 任意品牌 | 200L/个 | 2 | 0 | 0 | 2 | 个 | 235.52 | 471.04 | 0 | 0 | 471.04
2207 |  | 电子计时器 | 工器具 | 任意品牌 | 带电池，LED显示 ，具备计时，闹钟等功能 | 3 | 0 | 0 | 3 | 个 | 27.6 | 82.8 | 0 | 0 | 82.8
2208 |  | 分贝测量仪 | 工器具 | 任意品牌 | 可测30-130dB，高精度：±1.5 | 5 | 0 | 0 | 5 | 台 | 265.63 | 1328.15 | 0 | 0 | 1328.15 | 2024年新增
2209 |  | 电动液压冲孔机 | 工器具 | 任意品牌 | 出力≤16吨，喉深5.3cm，电压220V，可冲各类型角钢角铁，铜线铝牌，槽钢等 | 2 | 0 | 0 | 2 | 台 | 4844.06 | 9688.12 | 0 | 0 | 9688.12 | 2024年新增
2210 |  | 可视红外测温仪 | 工器具 | 任意品牌 | 温度测量范围-10℃~+250℃，内置可视摄像仪，红外热图与视觉图像融合。聚焦调整视场范围：28X28。电池类型：4节5号电池 | 1 | 0 | 0 | 1 | 台 | 5518.78 | 5518.78 | 0 | 0 | 5518.78 | 2024年新增
2211 |  | 平面剪钳 | 工器具 | 任意品牌 | 6寸 | 5 | 0 | 0 | 5 | 把 | 66 | 330 | 0 | 0 | 330 | 2024年新增
2212 |  | 中心冲 | 工器具 | 任意品牌 | 6mm | 2 | 0 | 0 | 2 | 支 | 37.06 | 74.12 | 0 | 0 | 74.12 | 2024年新增
2213 |  | 分离式液压千斤顶 | 工器具 | 任意品牌 | 10t | 1 | 0 | 0 | 1 | 套 | 2158.38 | 2158.38 | 0 | 0 | 2158.38 | 2024年新增
2214 |  | 非接触式测电笔 | 工器具 | 任意品牌 | 电压探测范围:低灵敏度:AC48~1000高灵敏度:AC12~1000V | 1 | 0 | 0 | 1 | 支 | 66 | 66 | 0 | 0 | 66 | 2024年新增
2215 |  | LED多用头灯 | 工器具 | 世达/史丹利/神火 | ip54，可充电、调节角度、拆卸，三挡开关，光通量≥150LM，最大照射距离≥40M，点亮时间≥4H | 2 | 0 | 0 | 2 | 个 | 239.19 | 478.38 | 0 | 0 | 478.38 | 2024年新增
合计（元） | [14 empty] | 5557960.58