## 东莞市水务集团净水有限公司2024年电气配件及小型设备采购清单
东莞市水务集团净水有限公司2025年电气配件及小型设备暂定采购清单及预算
序号 | 物资重要程度 | 物资名称 | 物资类别 | 推荐品牌 | 规格型号 | 石鼓暂定数量 | 樟村暂定数量 | 莞水暂定数量 | 合计暂定数量 | 单位 | 不含税预算综合单价（元） | 石鼓不含税预算小计（元） | 樟村不含税预算小计（元） | 莞水不含税预算小计（元） | 不含税预算总计（元） | 备注
1 | ▲ | 24V开关电源 | 电气配件 | 明纬/施耐德/欧姆龙 | 24V 10A 导轨式 | 1 | 0 | 1 | 2 | 套 | 198.23 | 198.23 | 0 | 198.23 | 396.46
2 | ▲ | 24V开关电源 | 电气配件 | 明纬/施耐德/欧姆龙 | DR-60-24 24V 2.5A 导轨式 | 1 | 0 | 1 | 2 | 套 | 26.55 | 26.55 | 0 | 26.55 | 53.1
3 | ▲ | 24V开关电源 | 电气配件 | 明纬/施耐德/欧姆龙 | 24V 5A 导轨式 | 1 | 0 | 1 | 2 | 套 | 58.41 | 58.41 | 0 | 58.41 | 116.82
4 | ▲ | 按钮开关 | 电气配件 | 正泰/施耐德/德力西 | 任意颜色 常开 220V | 4 | 1 | 1 | 6 | 个 | 4.47 | 17.88 | 4.47 | 4.47 | 26.82
5 | ▲ | 按钮开关 | 电气配件 | 正泰/施耐德/德力西 | 任意颜色 常开 24V DC | 4 | 1 | 1 | 6 | 个 | 7.96 | 31.84 | 7.96 | 7.96 | 47.76
6 | ▲ | 玻璃熔断器 | 电气配件 | 正泰/德力西/西门子 | 2A 任意尺寸 | 4 | 1 | 2 | 7 | 个 | 1.24 | 4.96 | 1.24 | 2.48 | 8.68
7 | ▲ | 玻璃熔断器 | 电气配件 | 正泰/德力西/西门子 | 4A 任意尺寸 | 4 | 1 | 2 | 7 | 个 | 1.39 | 5.56 | 1.39 | 2.78 | 9.73
8 | ▲ | 玻璃熔断器 | 电气配件 | 正泰/德力西/西门子 | 6A 任意尺寸 | 4 | 1 | 2 | 7 | 个 | 1.65 | 6.6 | 1.65 | 3.3 | 11.55
9 | ▲ | 玻璃熔断器 | 电气配件 | 正泰/德力西/西门子 | 8A 任意尺寸 | 4 | 1 | 2 | 7 | 个 | 1.65 | 6.6 | 1.65 | 3.3 | 11.55
10 | ▲ | 玻璃熔断器 | 电气配件 | 正泰/德力西/西门子 | 10A 任意尺寸 | 4 | 1 | 2 | 7 | 个 | 1.65 | 6.6 | 1.65 | 3.3 | 11.55
11 | ▲ | 玻璃熔断器 | 电气配件 | 正泰/德力西/西门子 | 16A 任意尺寸 | 5 | 0 | 2 | 7 | 个 | 1.65 | 8.25 | 0 | 3.3 | 11.55
12 | ▲ | 玻璃熔断器 | 电气配件 | 正泰/德力西/西门子 | 25A 任意尺寸 | 4 | 1 | 2 | 7 | 个 | 1.94 | 7.76 | 1.94 | 3.88 | 13.58
13 | ▲ | 玻璃熔断器 | 电气配件 | 正泰/德力西/西门子 | 32A 任意尺寸 | 4 | 1 | 2 | 7 | 个 | 1.94 | 7.76 | 1.94 | 3.88 | 13.58
14 | ▲ | 玻璃熔断器 | 电气配件 | 正泰/德力西/西门子 | 40A 任意尺寸 | 2 | 1 | 2 | 5 | 个 | 2.91 | 5.82 | 2.91 | 5.82 | 14.55
15 | ▲ | 玻璃熔断器 | 电气配件 | 正泰/德力西/西门子 | 50A 任意尺寸 | 2 | 1 | 2 | 5 | 个 | 2.91 | 5.82 | 2.91 | 5.82 | 14.55
16 | ▲ | 玻璃熔断器 | 电气配件 | 正泰/德力西/西门子 | 63A 任意尺寸 | 2 | 1 | 2 | 5 | 个 | 2.91 | 5.82 | 2.91 | 5.82 | 14.55
17 | ▲ | 玻璃熔断器底座 | 电气配件 | 正泰/德力西/西门子 | 任意尺寸 | 4 | 1 | 2 | 7 | 个 | 8.75 | 35 | 8.75 | 17.5 | 61.25
18 | ▲ | 磁性开关 | 电气配件 | 正泰/施耐德/德力西 | 电子式/触点式/弹簧式 | 3 | 1 | 2 | 6 | 个 | 31.25 | 93.75 | 31.25 | 62.5 | 187.5
19 | ▲ | 带指示灯按钮开关 | 电气配件 | 正泰/施耐德/德力西 | 任意颜色 常开 220V | 4 | 1 | 2 | 7 | 个 | 7.27 | 29.08 | 7.27 | 14.54 | 50.89
20 | ▲ | 带指示灯按钮开关 | 电气配件 | 正泰/施耐德/德力西 | 任意颜色 常开 24V DC | 4 | 1 | 2 | 7 | 个 | 7.27 | 29.08 | 7.27 | 14.54 | 50.89
21 | ▲ | 刀型陶瓷熔断器 | 电气配件 | 正泰/德力西/西门子 | 10A 任意尺寸 | 4 | 1 | 2 | 7 | 个 | 8.48 | 33.92 | 8.48 | 16.96 | 59.36
22 | ▲ | 刀型陶瓷熔断器 | 电气配件 | 正泰/德力西/西门子 | 16A 任意尺寸 | 4 | 1 | 2 | 7 | 个 | 8.21 | 32.84 | 8.21 | 16.42 | 57.47
23 | ▲ | 刀型陶瓷熔断器 | 电气配件 | 正泰/德力西/西门子 | 20A 任意尺寸 | 4 | 1 | 1 | 6 | 个 | 8.21 | 32.84 | 8.21 | 8.21 | 49.26
24 | ▲ | 刀型陶瓷熔断器 | 电气配件 | 正泰/德力西/西门子 | 25A 任意尺寸 | 4 | 1 | 1 | 6 | 个 | 8.21 | 32.84 | 8.21 | 8.21 | 49.26
25 | ▲ | 刀型陶瓷熔断器 | 电气配件 | 正泰/德力西/西门子 | 32A 任意尺寸 | 2 | 1 | 1 | 4 | 个 | 8.21 | 16.42 | 8.21 | 8.21 | 32.84
26 | ▲ | 刀型陶瓷熔断器 | 电气配件 | 正泰/德力西/西门子 | 40A 任意尺寸 | 2 | 1 | 1 | 4 | 个 | 8.21 | 16.42 | 8.21 | 8.21 | 32.84
27 | ▲ | 刀型陶瓷熔断器 | 电气配件 | 正泰/德力西/西门子 | 50A 任意尺寸 | 1 | 0 | 1 | 2 | 个 | 8.21 | 8.21 | 0 | 8.21 | 16.42
28 | ▲ | 刀型陶瓷熔断器 | 电气配件 | 正泰/德力西/西门子 | 63A 任意尺寸 | 1 | 0 | 1 | 2 | 个 | 7.84 | 7.84 | 0 | 7.84 | 15.68
29 | ▲ | 刀型陶瓷熔断器 | 电气配件 | 正泰/德力西/西门子 | 80A 任意尺寸 | 1 | 0 | 1 | 2 | 个 | 7.84 | 7.84 | 0 | 7.84 | 15.68
30 | ▲ | 刀型陶瓷熔断器 | 电气配件 | 正泰/德力西/西门子 | 100A 任意尺寸 | 1 | 0 | 1 | 2 | 个 | 7.84 | 7.84 | 0 | 7.84 | 15.68
31 | ▲ | 刀型陶瓷熔断器 | 电气配件 | 正泰/德力西/西门子 | 125A 任意尺寸 | 1 | 0 | 1 | 2 | 个 | 7.84 | 7.84 | 0 | 7.84 | 15.68
32 | ▲ | 刀型陶瓷熔断器 | 电气配件 | 正泰/德力西/西门子 | 160A 任意尺寸 | 1 | 0 | 1 | 2 | 个 | 7.84 | 7.84 | 0 | 7.84 | 15.68
33 | ▲ | 刀型陶瓷熔断器 | 电气配件 | 正泰/德力西/西门子 | 200A 任意尺寸 | 1 | 0 | 1 | 2 | 个 | 16.97 | 16.97 | 0 | 16.97 | 33.94
34 | ▲ | 刀型陶瓷熔断器 | 电气配件 | 正泰/德力西/西门子 | 250A 任意尺寸 | 1 | 0 | 1 | 2 | 个 | 16.97 | 16.97 | 0 | 16.97 | 33.94
35 | ▲ | 刀型陶瓷熔断器 | 电气配件 | 正泰/德力西/西门子 | 300A 任意尺寸 | 1 | 0 | 1 | 2 | 个 | 25.9 | 25.9 | 0 | 25.9 | 51.8
36 | ▲ | 刀型陶瓷熔断器 | 电气配件 | 正泰/德力西/西门子 | 400A 任意尺寸 | 1 | 0 | 1 | 2 | 个 | 25.9 | 25.9 | 0 | 25.9 | 51.8
37 | ▲ | 刀型陶瓷熔断器 | 电气配件 | 正泰/德力西/西门子 | 500A 任意尺寸 | 1 | 0 | 1 | 2 | 个 | 35.81 | 35.81 | 0 | 35.81 | 71.62
38 | ▲ | 刀型陶瓷熔断器 | 电气配件 | 正泰/德力西/西门子 | 630A 任意尺寸 | 1 | 0 | 1 | 2 | 个 | 35.8 | 35.8 | 0 | 35.8 | 71.6
39 | ▲ | 刀型陶瓷熔断器底座 | 电气配件 | 正泰/德力西/西门子 | 任意尺寸 | 2 | 1 | 1 | 4 | 个 | 57.28 | 114.56 | 57.28 | 57.28 | 229.12
40 | ▲ | 电磁阀 | 电气配件 | AIRTAC/SMC/ABB | 2位5通换向阀 220V | 2 | 1 | 1 | 4 | 个 | 107.28 | 214.56 | 107.28 | 107.28 | 429.12
41 | ▲ | 电磁阀 | 电气配件 | AIRTAC/SMC/ABB | 2位5通换向阀 24V | 2 | 1 | 1 | 4 | 个 | 107.28 | 214.56 | 107.28 | 107.28 | 429.12
42 | ▲ | 电磁阀 | 电气配件 | AIRTAC/SMC/ABB | 3位5通换向阀 220V | 2 | 1 | 1 | 4 | 个 | 269.77 | 539.54 | 269.77 | 269.77 | 1079.08
43 | ▲ | 电磁阀 | 电气配件 | AIRTAC/SMC/ABB | 3位5通换向阀 24V | 2 | 1 | 1 | 4 | 个 | 288.77 | 577.54 | 288.77 | 288.77 | 1155.08
44 | ▲ | 电磁制动器 | 电气配件 | 诺德/ABB/西门子 | 19041902（180V2214/40FB15)，适配诺德电机100L/4 BRE40 | 1 | 0 | 0 | 1 | 套 | 4000 | 4000 | 0 | 0 | 4000
45 | ▲ | 电动工具锂电池 | 电气配件 | 博世/德力西/正泰 | 18V,4Ah | 2 | 0 | 1 | 3 | 个 | 530.97 | 1061.94 | 0 | 530.97 | 1592.91
46 | ▲ | 电动工具锂电池 | 电气配件 | 史丹利/德力西/博世 | 18V，23.4Wh，1.3Ah SCB20C A901 | 2 | 0 | 1 | 3 | 个 | 575.22 | 1150.44 | 0 | 575.22 | 1725.66
47 | ▲ | 电感式接近开关 | 电气配件 | 正泰/施耐德/德力西 | 直流三线，常开 200mA 6-36V DC | 4 | 1 | 1 | 6 | 个 | 56.64 | 226.56 | 56.64 | 56.64 | 339.84
48 | ▲ | 电感式接近开关 | 电气配件 | 正泰/施耐德/德力西 | 交流二线常开 200mA 220V AC | 4 | 1 | 1 | 6 | 个 | 50 | 200 | 50 | 50 | 300
49 | ▲ | 电接触式压力开关 | 电气配件 | 正泰/施耐德/德力西 | 220V 10A，1级，压力0-1.6MPA | 1 | 0 | 1 | 2 | 个 | 76.99 | 76.99 | 0 | 76.99 | 153.98
50 | ▲ | 电接触式压力开关 | 电气配件 | 正泰/施耐德/德力西 | 220V 10A，1级，压力0-5MPA | 1 | 0 | 1 | 2 | 个 | 76.11 | 76.11 | 0 | 76.11 | 152.22
51 | ▲ | 电接触式压力开关 | 电气配件 | 正泰/施耐德/德力西 | 220V 10A，1级，压力0-10MPA | 1 | 0 | 1 | 2 | 个 | 79.65 | 79.65 | 0 | 79.65 | 159.3
52 | ▲ | 电接触式压力开关 | 电气配件 | 正泰/施耐德/德力西 | 220V 10A，1级，压力0-20MPA | 1 | 0 | 1 | 2 | 个 | 110.62 | 110.62 | 0 | 110.62 | 221.24
53 | ▲ | 电接触式压力开关 | 电气配件 | 正泰/施耐德/德力西 | 220V 10A，1级，压力0-30MPA | 1 | 0 | 1 | 2 | 个 | 115.04 | 115.04 | 0 | 115.04 | 230.08
54 | ▲ | 电接触式压力开关 | 电气配件 | 正泰/施耐德/德力西 | 220V 10A，1级，压力0-40MPA | 1 | 0 | 1 | 2 | 个 | 128.32 | 128.32 | 0 | 128.32 | 256.64
55 | ▲ | 电接触式压力开关 | 电气配件 | 正泰/施耐德/德力西 | 220V 10A，1级，压力0-50MPA | 1 | 0 | 1 | 2 | 个 | 228.32 | 228.32 | 0 | 228.32 | 456.64
56 | ▲ | 电接触式压力开关 | 电气配件 | 正泰/施耐德/德力西 | 220V 10A，1级，压力0-50MPA | 1 | 0 | 1 | 2 | 个 | 228.32 | 228.32 | 0 | 228.32 | 456.64
57 | ▲ | 电接触式压力开关 | 电气配件 | 正泰/施耐德/德力西 | 220V 10A，1级，压力0-60MPA | 1 | 0 | 1 | 2 | 个 | 229.2 | 229.2 | 0 | 229.2 | 458.4
58 | ▲ | 电接触式压力开关 | 电气配件 | 正泰/施耐德/德力西 | 220V 10A，1级，压力0-70MPA | 1 | 0 | 1 | 2 | 个 | 230.09 | 230.09 | 0 | 230.09 | 460.18
59 | ▲ | 电接触式压力开关 | 电气配件 | 正泰/施耐德/德力西 | 220V 10A，1级，压力0-80MPA | 1 | 0 | 1 | 2 | 个 | 252.21 | 252.21 | 0 | 252.21 | 504.42
60 | ▲ | 电接触式压力开关 | 电气配件 | 正泰/施耐德/德力西 | 220V 10A，1级，压力0-90MPA | 1 | 0 | 1 | 2 | 个 | 265.49 | 265.49 | 0 | 265.49 | 530.98
61 | ▲ | 电接触式压力开关 | 电气配件 | 正泰/施耐德/德力西 | 220V 10A，1级，压力0-100MPA | 1 | 0 | 1 | 2 | 个 | 405.31 | 405.31 | 0 | 405.31 | 810.62
62 | ▲ | 电容 | 电气配件 | 威乐/正泰/云野 | CBB61（方形 5uf 450VAC ) | 1 | 0 | 1 | 2 | 个 | 13.2 | 13.2 | 0 | 13.2 | 26.4
63 | ▲ | 电容 | 电气配件 | 威乐/正泰/云野 | CBB61（方形 10uf 450VAC ) | 1 | 0 | 1 | 2 | 个 | 19.81 | 19.81 | 0 | 19.81 | 39.62
64 | ▲ | 电容 | 电气配件 | 威乐/正泰/云野 | CBB61（方形 20uf 450VAC ) | 1 | 0 | 1 | 2 | 个 | 30.59 | 30.59 | 0 | 30.59 | 61.18
65 | ▲ | 断路器 | 电气配件 | 施耐德/西门子/ABB | 1P 6A C型 | 4 | 1 | 1 | 6 | 个 | 44.73 | 178.92 | 44.73 | 44.73 | 268.38
66 | ▲ | 断路器 | 电气配件 | 施耐德/西门子/ABB | 1P 10A C型 | 4 | 1 | 1 | 6 | 个 | 43.53 | 174.12 | 43.53 | 43.53 | 261.18
67 | ▲ | 断路器 | 电气配件 | 施耐德/西门子/ABB | 1P 16A C型 | 4 | 1 | 1 | 6 | 个 | 49.24 | 196.96 | 49.24 | 49.24 | 295.44
68 | ▲ | 断路器 | 电气配件 | 施耐德/西门子/ABB | 1P 20A C型 | 4 | 1 | 1 | 6 | 个 | 54.96 | 219.84 | 54.96 | 54.96 | 329.76
69 | ▲ | 断路器 | 电气配件 | 施耐德/西门子/ABB | 1P 25A C型 | 4 | 1 | 1 | 6 | 个 | 59.09 | 236.36 | 59.09 | 59.09 | 354.54
70 | ▲ | 断路器 | 电气配件 | 施耐德/西门子/ABB | 1P 32A C型 | 4 | 1 | 1 | 6 | 个 | 64.81 | 259.24 | 64.81 | 64.81 | 388.86
71 | ▲ | 断路器 | 电气配件 | 施耐德/西门子/ABB | 1P 40A C型 | 4 | 1 | 1 | 6 | 个 | 72 | 288 | 72 | 72 | 432
72 | ▲ | 断路器 | 电气配件 | 施耐德/西门子/ABB | 1P 50A C型 | 4 | 1 | 1 | 6 | 个 | 83.12 | 332.48 | 83.12 | 83.12 | 498.72
73 | ▲ | 断路器 | 电气配件 | 施耐德/西门子/ABB | 1P 63A C型 | 4 | 1 | 1 | 6 | 个 | 88.54 | 354.16 | 88.54 | 88.54 | 531.24
74 | ▲ | 断路器 | 电气配件 | 施耐德/西门子/ABB | 1P 80A C型 | 4 | 1 | 1 | 6 | 个 | 132.74 | 530.96 | 132.74 | 132.74 | 796.44
75 | ▲ | 断路器 | 电气配件 | 施耐德/西门子/ABB | 1P 100A C型 | 1 | 1 | 1 | 3 | 个 | 159.29 | 159.29 | 159.29 | 159.29 | 477.87
76 | ▲ | 断路器 | 电气配件 | 施耐德/西门子/ABB | 1P 125A C型 | 2 | 0 | 1 | 3 | 个 | 163.72 | 327.44 | 0 | 163.72 | 491.16
77 | ▲ | 断路器 | 电气配件 | 施耐德/西门子/ABB | 1P+N 6A C型 | 4 | 1 | 1 | 6 | 个 | 82.16 | 328.64 | 82.16 | 82.16 | 492.96
78 | ▲ | 断路器 | 电气配件 | 施耐德/西门子/ABB | 1P+N 10A C型 | 4 | 1 | 1 | 6 | 个 | 84.07 | 336.28 | 84.07 | 84.07 | 504.42
79 | ▲ | 断路器 | 电气配件 | 施耐德/西门子/ABB | 1P+N 16A C型 | 4 | 1 | 1 | 6 | 个 | 87.61 | 350.44 | 87.61 | 87.61 | 525.66
80 | ▲ | 断路器 | 电气配件 | 施耐德/西门子/ABB | 1P+N 20A C型 | 4 | 1 | 1 | 6 | 个 | 92.92 | 371.68 | 92.92 | 92.92 | 557.52
81 | ▲ | 断路器 | 电气配件 | 施耐德/西门子/ABB | 1P+N 25A C型 | 4 | 1 | 1 | 6 | 个 | 97.35 | 389.4 | 97.35 | 97.35 | 584.1
82 | ▲ | 断路器 | 电气配件 | 施耐德/西门子/ABB | 1P+N 32A C型 | 4 | 1 | 1 | 6 | 个 | 104.42 | 417.68 | 104.42 | 104.42 | 626.52
83 | ▲ | 断路器 | 电气配件 | 施耐德/西门子/ABB | 1P+N 40A C型 | 4 | 1 | 1 | 6 | 个 | 119.47 | 477.88 | 119.47 | 119.47 | 716.82
84 | ▲ | 断路器 | 电气配件 | 施耐德/西门子/ABB | 1P+N 50A D型 | 4 | 1 | 1 | 6 | 个 | 123.89 | 495.56 | 123.89 | 123.89 | 743.34
85 | ▲ | 断路器 | 电气配件 | 施耐德/西门子/ABB | 1P+N 63A D型 | 4 | 1 | 1 | 6 | 个 | 132.74 | 530.96 | 132.74 | 132.74 | 796.44
86 | ▲ | 断路器 | 电气配件 | 施耐德/西门子/ABB | 1P+N 80A D型 | 1 | 1 | 1 | 3 | 个 | 221.24 | 221.24 | 221.24 | 221.24 | 663.72
87 | ▲ | 断路器 | 电气配件 | 施耐德/西门子/ABB | 1P+N 100A D型 | 1 | 1 | 1 | 3 | 个 | 240.71 | 240.71 | 240.71 | 240.71 | 722.13
88 | ▲ | 断路器 | 电气配件 | 施耐德/西门子/ABB | 1P+N 125A D型 | 1 | 1 | 1 | 3 | 个 | 247.79 | 247.79 | 247.79 | 247.79 | 743.37
89 | ▲ | 断路器 | 电气配件 | 施耐德/西门子/ABB | 2P 6A C型 | 4 | 1 | 1 | 6 | 个 | 75.22 | 300.88 | 75.22 | 75.22 | 451.32
90 | ▲ | 断路器 | 电气配件 | 施耐德/西门子/ABB | 2P 10A C型 | 4 | 1 | 1 | 6 | 个 | 78.76 | 315.04 | 78.76 | 78.76 | 472.56
91 | ▲ | 断路器 | 电气配件 | 施耐德/西门子/ABB | 2P 16A D型 | 4 | 1 | 1 | 6 | 个 | 86.73 | 346.92 | 86.73 | 86.73 | 520.38
92 | ▲ | 断路器 | 电气配件 | 施耐德/西门子/ABB | 2P 20A D型 | 4 | 1 | 1 | 6 | 个 | 88.5 | 354 | 88.5 | 88.5 | 531
93 | ▲ | 断路器 | 电气配件 | 施耐德/西门子/ABB | 2P 25A D型 | 4 | 1 | 1 | 6 | 个 | 101.77 | 407.08 | 101.77 | 101.77 | 610.62
94 | ▲ | 断路器 | 电气配件 | 施耐德/西门子/ABB | 2P 32A D型 | 4 | 1 | 1 | 6 | 个 | 104.42 | 417.68 | 104.42 | 104.42 | 626.52
95 | ▲ | 断路器 | 电气配件 | 施耐德/西门子/ABB | 2P 40A C型 | 4 | 1 | 1 | 6 | 个 | 108.85 | 435.4 | 108.85 | 108.85 | 653.1
96 | ▲ | 断路器 | 电气配件 | 施耐德/西门子/ABB | 2P 50A C型 | 4 | 1 | 1 | 6 | 个 | 113.27 | 453.08 | 113.27 | 113.27 | 679.62
97 | ▲ | 断路器 | 电气配件 | 施耐德/西门子/ABB | 2P 63A C型 | 1 | 1 | 1 | 3 | 个 | 115.04 | 115.04 | 115.04 | 115.04 | 345.12
98 | ▲ | 断路器 | 电气配件 | 施耐德/西门子/ABB | 2P 80A C型 | 1 | 1 | 1 | 3 | 个 | 119.47 | 119.47 | 119.47 | 119.47 | 358.41
99 | ▲ | 断路器 | 电气配件 | 施耐德/西门子/ABB | 2P 100A C型 | 1 | 0 | 1 | 2 | 个 | 159.29 | 159.29 | 0 | 159.29 | 318.58
100 | ▲ | 断路器 | 电气配件 | 施耐德/西门子/ABB | 2P 125A C型 | 1 | 0 | 1 | 2 | 个 | 216.81 | 216.81 | 0 | 216.81 | 433.62
101 | ▲ | 断路器 | 电气配件 | 施耐德/西门子/ABB | 3P 10A C型 | 4 | 1 | 1 | 6 | 个 | 76.99 | 307.96 | 76.99 | 76.99 | 461.94
102 | ▲ | 断路器 | 电气配件 | 施耐德/西门子/ABB | 3P 16A C型 | 4 | 1 | 1 | 6 | 个 | 78.76 | 315.04 | 78.76 | 78.76 | 472.56
103 | ▲ | 断路器 | 电气配件 | 施耐德/西门子/ABB | 3P 20A C型 | 4 | 1 | 1 | 6 | 个 | 81.42 | 325.68 | 81.42 | 81.42 | 488.52
104 | ▲ | 断路器 | 电气配件 | 施耐德/西门子/ABB | 3P 25A C型 | 4 | 1 | 1 | 6 | 个 | 82.3 | 329.2 | 82.3 | 82.3 | 493.8
105 | ▲ | 断路器 | 电气配件 | 施耐德/西门子/ABB | 3P 32A C型 | 4 | 1 | 1 | 6 | 个 | 86.73 | 346.92 | 86.73 | 86.73 | 520.38
106 | ▲ | 断路器 | 电气配件 | 施耐德/西门子/ABB | 3P 40A C型 | 4 | 1 | 1 | 6 | 个 | 94.69 | 378.76 | 94.69 | 94.69 | 568.14
107 | ▲ | 断路器 | 电气配件 | 施耐德/西门子/ABB | 3P 50A C型 | 4 | 1 | 1 | 6 | 个 | 96.46 | 385.84 | 96.46 | 96.46 | 578.76
108 | ▲ | 断路器 | 电气配件 | 施耐德/西门子/ABB | 3P 63A C型 | 5 | 0 | 1 | 6 | 个 | 101.77 | 508.85 | 0 | 101.77 | 610.62
109 | ▲ | 断路器 | 电气配件 | 施耐德/西门子/ABB | 3P 80A C型 | 3 | 0 | 1 | 4 | 个 | 146.02 | 438.06 | 0 | 146.02 | 584.08
110 | ▲ | 断路器 | 电气配件 | 施耐德/西门子/ABB | 3P 100A C型 | 1 | 0 | 1 | 2 | 个 | 168.14 | 168.14 | 0 | 168.14 | 336.28
111 | ▲ | 断路器 | 电气配件 | 施耐德/西门子/ABB | 3P 125A C型 | 1 | 0 | 1 | 2 | 个 | 216.81 | 216.81 | 0 | 216.81 | 433.62
112 | ▲ | 断路器 | 电气配件 | 施耐德/西门子/ABB | 3P 150A C型 | 1 | 0 | 0 | 1 | 个 | 252.21 | 252.21 | 0 | 0 | 252.21
113 | ▲ | 断路器 | 电气配件 | 施耐德/西门子/ABB | 3P 200A C型 | 1 | 0 | 0 | 1 | 个 | 287.61 | 287.61 | 0 | 0 | 287.61
114 | ▲ | 断路器 | 电气配件 | 施耐德/西门子/ABB | 3P 250A C型 | 1 | 0 | 0 | 1 | 个 | 323.01 | 323.01 | 0 | 0 | 323.01
115 | ▲ | 断路器 | 电气配件 | 施耐德/西门子/ABB | 3P 300A D型 | 1 | 0 | 0 | 1 | 个 | 349.56 | 349.56 | 0 | 0 | 349.56
116 | ▲ | 断路器 | 电气配件 | 施耐德/西门子/ABB | 3P 320A D型 | 1 | 0 | 0 | 1 | 个 | 1600 | 1600 | 0 | 0 | 1600
117 | ▲ | 断路器 | 电气配件 | 施耐德/西门子/ABB | 3P 350A D型 | 1 | 0 | 0 | 1 | 个 | 1750 | 1750 | 0 | 0 | 1750
118 | ▲ | 断路器 | 电气配件 | 施耐德/西门子/ABB | 3P 400A D型 | 1 | 0 | 0 | 1 | 个 | 2870.94 | 2870.94 | 0 | 0 | 2870.94
119 | ▲ | 断路器 | 电气配件 | 施耐德/西门子/ABB | 3P 450A D型 | 1 | 0 | 0 | 1 | 个 | 4168.51 | 4168.51 | 0 | 0 | 4168.51
120 | ▲ | 断路器 | 电气配件 | 施耐德/西门子/ABB | 3P 500A D型 | 1 | 0 | 0 | 1 | 个 | 4821.47 | 4821.47 | 0 | 0 | 4821.47
121 | ▲ | 断路器 | 电气配件 | 施耐德/西门子/ABB | 3P 630A D型 | 1 | 0 | 0 | 1 | 个 | 5812.74 | 5812.74 | 0 | 0 | 5812.74
122 | ▲ | 断路器 | 电气配件 | 施耐德/西门子/ABB | 3P 800A D型 | 1 | 0 | 0 | 1 | 个 | 9125 | 9125 | 0 | 0 | 9125
123 | ▲ | 断路器 | 电气配件 | 施耐德/西门子/ABB | 3P 1000A C型 | 1 | 0 | 0 | 1 | 个 | 12750 | 12750 | 0 | 0 | 12750
124 | ▲ | 断路器 | 电气配件 | 施耐德/西门子/ABB | 3P 1250A C型 | 1 | 0 | 0 | 1 | 个 | 15125 | 15125 | 0 | 0 | 15125
125 | ▲ | 断路器 | 电气配件 | 施耐德/西门子/ABB | 3P+N 10A D型 | 4 | 1 | 1 | 6 | 个 | 110.62 | 442.48 | 110.62 | 110.62 | 663.72
126 | ▲ | 断路器 | 电气配件 | 施耐德/西门子/ABB | 3P+N 16A D型 | 4 | 1 | 1 | 6 | 个 | 114.16 | 456.64 | 114.16 | 114.16 | 684.96
127 | ▲ | 断路器 | 电气配件 | 施耐德/西门子/ABB | 3P+N 20A D型 | 4 | 1 | 1 | 6 | 个 | 154.87 | 619.48 | 154.87 | 154.87 | 929.22
128 | ▲ | 断路器 | 电气配件 | 施耐德/西门子/ABB | 3P+N 25A D型 | 4 | 1 | 1 | 6 | 个 | 163.72 | 654.88 | 163.72 | 163.72 | 982.32
129 | ▲ | 断路器 | 电气配件 | 施耐德/西门子/ABB | 3P+N 32A D型 | 5 | 0 | 1 | 6 | 个 | 199.12 | 995.6 | 0 | 199.12 | 1194.72
130 | ▲ | 断路器 | 电气配件 | 施耐德/西门子/ABB | 3P+N 40A D型 | 5 | 0 | 1 | 6 | 个 | 200.88 | 1004.4 | 0 | 200.88 | 1205.28
131 | ▲ | 断路器 | 电气配件 | 施耐德/西门子/ABB | 3P+N 50A D型 | 1 | 0 | 0 | 1 | 个 | 203.54 | 203.54 | 0 | 0 | 203.54
132 | ▲ | 断路器 | 电气配件 | 施耐德/西门子/ABB | 3P+N 63A D型 | 1 | 0 | 0 | 1 | 个 | 216.81 | 216.81 | 0 | 0 | 216.81
133 | ▲ | 断路器 | 电气配件 | 施耐德/西门子/ABB | 3P+N 80A D型 | 1 | 0 | 0 | 1 | 个 | 252.21 | 252.21 | 0 | 0 | 252.21
134 | ▲ | 断路器 | 电气配件 | 施耐德/西门子/ABB | 3P+N 100A D型 | 1 | 0 | 0 | 1 | 个 | 263.72 | 263.72 | 0 | 0 | 263.72
135 | ▲ | 断路器 | 电气配件 | 施耐德/西门子/ABB | 3P+N 125A D型 | 1 | 0 | 0 | 1 | 个 | 305.31 | 305.31 | 0 | 0 | 305.31
136 | ▲ | 断路器 | 电气配件 | 施耐德/西门子/ABB | 4P 10A C型 | 4 | 1 | 1 | 6 | 个 | 110.62 | 442.48 | 110.62 | 110.62 | 663.72
137 | ▲ | 断路器 | 电气配件 | 施耐德/西门子/ABB | 4P 16A C型 | 4 | 1 | 1 | 6 | 个 | 110.62 | 442.48 | 110.62 | 110.62 | 663.72
138 | ▲ | 断路器 | 电气配件 | 施耐德/西门子/ABB | 4P 20A C型 | 4 | 1 | 1 | 6 | 个 | 113.27 | 453.08 | 113.27 | 113.27 | 679.62
139 | ▲ | 断路器 | 电气配件 | 施耐德/西门子/ABB | 4P 25A C型 | 4 | 1 | 1 | 6 | 个 | 114.16 | 456.64 | 114.16 | 114.16 | 684.96
140 | ▲ | 断路器 | 电气配件 | 施耐德/西门子/ABB | 4P 32A C型 | 4 | 1 | 1 | 6 | 个 | 116.81 | 467.24 | 116.81 | 116.81 | 700.86
141 | ▲ | 断路器 | 电气配件 | 施耐德/西门子/ABB | 4P 40A C型 | 4 | 1 | 1 | 6 | 个 | 119.47 | 477.88 | 119.47 | 119.47 | 716.82
142 | ▲ | 断路器 | 电气配件 | 施耐德/西门子/ABB | 4P 50A C型 | 2 | 0 | 1 | 3 | 个 | 122.12 | 244.24 | 0 | 122.12 | 366.36
143 | ▲ | 断路器 | 电气配件 | 施耐德/西门子/ABB | 4P 63A C型 | 1 | 0 | 1 | 2 | 个 | 163.72 | 163.72 | 0 | 163.72 | 327.44
144 | ▲ | 断路器 | 电气配件 | 施耐德/西门子/ABB | 4P 80A C型 | 1 | 0 | 0 | 1 | 个 | 176.99 | 176.99 | 0 | 0 | 176.99
145 | ▲ | 断路器 | 电气配件 | 施耐德/西门子/ABB | 4P 100A C型 | 1 | 0 | 0 | 1 | 个 | 216.81 | 216.81 | 0 | 0 | 216.81
146 | ▲ | 断路器 | 电气配件 | 施耐德/西门子/ABB | 4P 125A C型 | 1 | 0 | 0 | 1 | 个 | 234.51 | 234.51 | 0 | 0 | 234.51
147 | ▲ | 断路器 | 电气配件 | 施耐德/德力西/正泰 | 1P 10A 12-500V DC | 4 | 1 | 1 | 6 | 个 | 41.26 | 165.04 | 41.26 | 41.26 | 247.56
148 | ▲ | 断路器 | 电气配件 | 施耐德/德力西/正泰 | 1P 16A 12-500V DC | 4 | 1 | 1 | 6 | 个 | 36.31 | 145.24 | 36.31 | 36.31 | 217.86
149 | ▲ | 断路器 | 电气配件 | 施耐德/德力西/正泰 | 1P 20A 12-500V DC | 4 | 1 | 1 | 6 | 个 | 36.31 | 145.24 | 36.31 | 36.31 | 217.86
150 | ▲ | 断路器 | 电气配件 | 施耐德/德力西/正泰 | 1P 25A 12-500V DC | 4 | 1 | 1 | 6 | 个 | 37.96 | 151.84 | 37.96 | 37.96 | 227.76
151 | ▲ | 断路器 | 电气配件 | 施耐德/德力西/正泰 | 1P 32A 12-500V DC | 4 | 1 | 1 | 6 | 个 | 37.96 | 151.84 | 37.96 | 37.96 | 227.76
152 | ▲ | 断路器 | 电气配件 | 施耐德/德力西/正泰 | 1P 40A 12-500V DC | 2 | 1 | 1 | 4 | 个 | 47.86 | 95.72 | 47.86 | 47.86 | 191.44
153 | ▲ | 断路器 | 电气配件 | 施耐德/德力西/正泰 | 1P 50A 12-500V DC | 2 | 1 | 1 | 4 | 个 | 57.28 | 114.56 | 57.28 | 57.28 | 229.12
154 | ▲ | 断路器 | 电气配件 | 施耐德/德力西/正泰 | 1P 63A 12-500V DC | 2 | 1 | 1 | 4 | 个 | 123.89 | 247.78 | 123.89 | 123.89 | 495.56
155 | ▲ | 断路器 | 电气配件 | 施耐德/德力西/正泰 | 1P 80A 12-500V DC | 2 | 1 | 1 | 4 | 个 | 139.72 | 279.44 | 139.72 | 139.72 | 558.88
156 | ▲ | 断路器 | 电气配件 | 施耐德/德力西/正泰 | 1P 100A 12-500V DC | 1 | 0 | 1 | 2 | 个 | 172.57 | 172.57 | 0 | 172.57 | 345.14
157 | ▲ | 断路器 | 电气配件 | 施耐德/德力西/正泰 | 1P 125A 12-500V DC | 1 | 0 | 1 | 2 | 个 | 190.27 | 190.27 | 0 | 190.27 | 380.54
158 | ▲ | 断路器 | 电气配件 | 施耐德/德力西/正泰 | 1P 150A 12-500V DC | 1 | 0 | 1 | 2 | 个 | 207.96 | 207.96 | 0 | 207.96 | 415.92
159 | ▲ | 断路器 | 电气配件 | 施耐德/德力西/正泰 | 1P 200A 12-500V DC | 1 | 0 | 1 | 2 | 个 | 523.51 | 523.51 | 0 | 523.51 | 1047.02
160 | ▲ | 断路器 | 电气配件 | 施耐德/德力西/正泰 | 1P 250A 12-500V DC | 1 | 0 | 0 | 1 | 个 | 637.77 | 637.77 | 0 | 0 | 637.77
161 | ▲ | 断路器 | 电气配件 | 施耐德/德力西/正泰 | 1P 300A 12-500V DC | 1 | 0 | 0 | 1 | 个 | 698.54 | 698.54 | 0 | 0 | 698.54
162 | ▲ | 断路器 | 电气配件 | 施耐德/德力西/正泰 | 1P 400A 12-500V DC | 1 | 0 | 0 | 1 | 个 | 760.2 | 760.2 | 0 | 0 | 760.2
163 | ▲ | 断路器 | 电气配件 | 施耐德/德力西/正泰 | 1P 500A 12-500V DC | 1 | 0 | 0 | 1 | 个 | 1103.01 | 1103.01 | 0 | 0 | 1103.01
164 | ▲ | 断路器 | 电气配件 | 施耐德/德力西/正泰 | 1P 630A 12-500V DC | 1 | 0 | 0 | 1 | 个 | 1543.74 | 1543.74 | 0 | 0 | 1543.74
165 | ▲ | 断路器 | 电气配件 | 施耐德/西门子/ABB | 1P 6A D型 | 4 | 1 | 1 | 6 | 个 | 45 | 180 | 45 | 45 | 270
166 | ▲ | 断路器 | 电气配件 | 施耐德/西门子/ABB | 1P 10A D型 | 4 | 1 | 1 | 6 | 个 | 45.34 | 181.36 | 45.34 | 45.34 | 272.04
167 | ▲ | 断路器 | 电气配件 | 施耐德/西门子/ABB | 1P 16A D型 | 4 | 1 | 1 | 6 | 个 | 51.05 | 204.2 | 51.05 | 51.05 | 306.3
168 | ▲ | 断路器 | 电气配件 | 施耐德/西门子/ABB | 1P 20A D型 | 4 | 1 | 1 | 6 | 个 | 56.77 | 227.08 | 56.77 | 56.77 | 340.62
169 | ▲ | 断路器 | 电气配件 | 施耐德/西门子/ABB | 1P 25A D型 | 4 | 1 | 1 | 6 | 个 | 61.4 | 245.6 | 61.4 | 61.4 | 368.4
170 | ▲ | 断路器 | 电气配件 | 施耐德/西门子/ABB | 1P 32A D型 | 4 | 1 | 1 | 6 | 个 | 67.11 | 268.44 | 67.11 | 67.11 | 402.66
171 | ▲ | 断路器 | 电气配件 | 施耐德/西门子/ABB | 1P 40A D型 | 4 | 1 | 1 | 6 | 个 | 73.36 | 293.44 | 73.36 | 73.36 | 440.16
172 | ▲ | 断路器 | 电气配件 | 施耐德/西门子/ABB | 1P 50A D型 | 4 | 1 | 1 | 6 | 个 | 84.61 | 338.44 | 84.61 | 84.61 | 507.66
173 | ▲ | 断路器 | 电气配件 | 施耐德/西门子/ABB | 1P 63A D型 | 4 | 1 | 1 | 6 | 个 | 90.79 | 363.16 | 90.79 | 90.79 | 544.74
174 | ▲ | 断路器 | 电气配件 | 施耐德/西门子/ABB | 1P 80A D型 | 4 | 1 | 1 | 6 | 个 | 208.2 | 832.8 | 208.2 | 208.2 | 1249.2
175 | ▲ | 断路器 | 电气配件 | 施耐德/西门子/ABB | 1P 100A D型 | 1 | 1 | 1 | 3 | 个 | 235.59 | 235.59 | 235.59 | 235.59 | 706.77
176 | ▲ | 断路器 | 电气配件 | 施耐德/西门子/ABB | 1P 125A D型 | 2 | 0 | 1 | 3 | 个 | 272.22 | 544.44 | 0 | 272.22 | 816.66
177 | ▲ | 断路器 | 电气配件 | 施耐德/西门子/ABB | 1P+N 6A D型 | 4 | 1 | 1 | 6 | 个 | 75.22 | 300.88 | 75.22 | 75.22 | 451.32
178 | ▲ | 断路器 | 电气配件 | 施耐德/西门子/ABB | 1P+N 10A D型 | 4 | 1 | 1 | 6 | 个 | 84.07 | 336.28 | 84.07 | 84.07 | 504.42
179 | ▲ | 断路器 | 电气配件 | 施耐德/西门子/ABB | 1P+N 16A D型 | 4 | 1 | 1 | 6 | 个 | 88.5 | 354 | 88.5 | 88.5 | 531
180 | ▲ | 断路器 | 电气配件 | 施耐德/西门子/ABB | 1P+N 20A D型 | 4 | 1 | 1 | 6 | 个 | 94.69 | 378.76 | 94.69 | 94.69 | 568.14
181 | ▲ | 断路器 | 电气配件 | 施耐德/西门子/ABB | 1P+N 25A D型 | 4 | 1 | 1 | 6 | 个 | 105.1 | 420.4 | 105.1 | 105.1 | 630.6
182 | ▲ | 断路器 | 电气配件 | 施耐德/西门子/ABB | 1P+N 32A D型 | 4 | 1 | 1 | 6 | 个 | 108.37 | 433.48 | 108.37 | 108.37 | 650.22
183 | ▲ | 断路器 | 电气配件 | 施耐德/西门子/ABB | 1P+N 40A D型 | 4 | 1 | 1 | 6 | 个 | 128.32 | 513.28 | 128.32 | 128.32 | 769.92
184 | ▲ | 断路器 | 电气配件 | 施耐德/西门子/ABB | 2P 6A D型 | 4 | 1 | 1 | 6 | 个 | 76.99 | 307.96 | 76.99 | 76.99 | 461.94
185 | ▲ | 断路器 | 电气配件 | 施耐德/西门子/ABB | 2P 10A D型 | 4 | 1 | 1 | 6 | 个 | 84.07 | 336.28 | 84.07 | 84.07 | 504.42
186 | ▲ | 断路器 | 电气配件 | 施耐德/西门子/ABB | 2P 16A C型 | 4 | 1 | 1 | 6 | 个 | 91.15 | 364.6 | 91.15 | 91.15 | 546.9
187 | ▲ | 断路器 | 电气配件 | 施耐德/西门子/ABB | 2P 20A C型 | 4 | 1 | 1 | 6 | 个 | 95.58 | 382.32 | 95.58 | 95.58 | 573.48
188 | ▲ | 断路器 | 电气配件 | 施耐德/西门子/ABB | 2P 25A C型 | 4 | 1 | 1 | 6 | 个 | 99.12 | 396.48 | 99.12 | 99.12 | 594.72
189 | ▲ | 断路器 | 电气配件 | 施耐德/西门子/ABB | 2P 32A C型 | 4 | 1 | 1 | 6 | 个 | 109.73 | 438.92 | 109.73 | 109.73 | 658.38
190 | ▲ | 断路器 | 电气配件 | 施耐德/西门子/ABB | 2P 40A D型 | 4 | 1 | 1 | 6 | 个 | 113.27 | 453.08 | 113.27 | 113.27 | 679.62
191 | ▲ | 断路器 | 电气配件 | 施耐德/西门子/ABB | 2P 50A D型 | 4 | 1 | 1 | 6 | 个 | 119.47 | 477.88 | 119.47 | 119.47 | 716.82
192 | ▲ | 断路器 | 电气配件 | 施耐德/西门子/ABB | 2P 63A D型 | 1 | 1 | 1 | 3 | 个 | 132.74 | 132.74 | 132.74 | 132.74 | 398.22
193 | ▲ | 断路器 | 电气配件 | 施耐德/西门子/ABB | 2P 80A D型 | 1 | 1 | 1 | 3 | 个 | 146.02 | 146.02 | 146.02 | 146.02 | 438.06
194 | ▲ | 断路器 | 电气配件 | 施耐德/西门子/ABB | 2P 100A D型 | 1 | 0 | 1 | 2 | 个 | 199.12 | 199.12 | 0 | 199.12 | 398.24
195 | ▲ | 断路器 | 电气配件 | 施耐德/西门子/ABB | 2P 125A D型 | 1 | 0 | 1 | 2 | 个 | 234.51 | 234.51 | 0 | 234.51 | 469.02
196 | ▲ | 断路器 | 电气配件 | 施耐德/西门子/ABB | 3P 10A D型 | 4 | 1 | 1 | 6 | 个 | 106.19 | 424.76 | 106.19 | 106.19 | 637.14
197 | ▲ | 断路器 | 电气配件 | 施耐德/西门子/ABB | 3P 16A D型 | 4 | 1 | 1 | 6 | 个 | 110.62 | 442.48 | 110.62 | 110.62 | 663.72
198 | ▲ | 断路器 | 电气配件 | 施耐德/西门子/ABB | 3P 20A D型 | 4 | 1 | 1 | 6 | 个 | 114.16 | 456.64 | 114.16 | 114.16 | 684.96
199 | ▲ | 断路器 | 电气配件 | 施耐德/西门子/ABB | 3P 25A D型 | 4 | 1 | 1 | 6 | 个 | 118.58 | 474.32 | 118.58 | 118.58 | 711.48
200 | ▲ | 断路器 | 电气配件 | 施耐德/西门子/ABB | 3P 32A D型 | 4 | 1 | 1 | 6 | 个 | 128.32 | 513.28 | 128.32 | 128.32 | 769.92
201 | ▲ | 断路器 | 电气配件 | 施耐德/西门子/ABB | 3P 40A D型 | 4 | 1 | 1 | 6 | 个 | 139.82 | 559.28 | 139.82 | 139.82 | 838.92
202 | ▲ | 断路器 | 电气配件 | 施耐德/西门子/ABB | 3P 50A D型 | 4 | 1 | 1 | 6 | 个 | 146.02 | 584.08 | 146.02 | 146.02 | 876.12
203 | ▲ | 断路器 | 电气配件 | 施耐德/西门子/ABB | 3P 63A D型 | 5 | 0 | 1 | 6 | 个 | 172.57 | 862.85 | 0 | 172.57 | 1035.42
204 | ▲ | 断路器 | 电气配件 | 施耐德/西门子/ABB | 3P 80A D型 | 3 | 0 | 1 | 4 | 个 | 199.12 | 597.36 | 0 | 199.12 | 796.48
205 | ▲ | 断路器 | 电气配件 | 施耐德/西门子/ABB | 3P 100A D型 | 1 | 0 | 1 | 2 | 个 | 228.32 | 228.32 | 0 | 228.32 | 456.64
206 | ▲ | 断路器 | 电气配件 | 施耐德/西门子/ABB | 3P 125A D型 | 1 | 0 | 1 | 2 | 个 | 243.36 | 243.36 | 0 | 243.36 | 486.72
207 | ▲ | 断路器 | 电气配件 | 施耐德/西门子/ABB | 3P 150A D型 | 1 | 0 | 0 | 1 | 个 | 265.49 | 265.49 | 0 | 0 | 265.49
208 | ▲ | 断路器 | 电气配件 | 施耐德/西门子/ABB | 3P 200A D型 | 1 | 0 | 0 | 1 | 个 | 331.86 | 331.86 | 0 | 0 | 331.86
209 | ▲ | 断路器 | 电气配件 | 施耐德/西门子/ABB | 3P 250A D型 | 1 | 0 | 0 | 1 | 个 | 349.56 | 349.56 | 0 | 0 | 349.56
210 | ▲ | 断路器 | 电气配件 | 施耐德/西门子/ABB | 3P 1000A D型 | 1 | 0 | 0 | 1 | 个 | 12369.85 | 12369.85 | 0 | 0 | 12369.85
211 | ▲ | 断路器 | 电气配件 | 施耐德/西门子/ABB | 3P 1250A D型 | 1 | 0 | 0 | 1 | 个 | 14960.27 | 14960.27 | 0 | 0 | 14960.27
212 | ▲ | 断路器 | 电气配件 | 施耐德/西门子/ABB | 3P+N 10A C型 | 4 | 1 | 1 | 6 | 个 | 110.62 | 442.48 | 110.62 | 110.62 | 663.72
213 | ▲ | 断路器 | 电气配件 | 施耐德/西门子/ABB | 3P+N 16A C型 | 4 | 1 | 1 | 6 | 个 | 119.47 | 477.88 | 119.47 | 119.47 | 716.82
214 | ▲ | 断路器 | 电气配件 | 施耐德/西门子/ABB | 3P+N 20A C型 | 4 | 1 | 1 | 6 | 个 | 128.32 | 513.28 | 128.32 | 128.32 | 769.92
215 | ▲ | 断路器 | 电气配件 | 施耐德/西门子/ABB | 3P+N 25A C型 | 4 | 1 | 1 | 6 | 个 | 137.17 | 548.68 | 137.17 | 137.17 | 823.02
216 | ▲ | 断路器 | 电气配件 | 施耐德/西门子/ABB | 3P+N 32A C型 | 5 | 0 | 1 | 6 | 个 | 163.72 | 818.6 | 0 | 163.72 | 982.32
217 | ▲ | 断路器 | 电气配件 | 施耐德/西门子/ABB | 3P+N 40A C型 | 5 | 0 | 1 | 6 | 个 | 168.14 | 840.7 | 0 | 168.14 | 1008.84
218 | ▲ | 断路器 | 电气配件 | 施耐德/西门子/ABB | 3P+N 50A C型 | 1 | 0 | 0 | 1 | 个 | 185.84 | 185.84 | 0 | 0 | 185.84
219 | ▲ | 断路器 | 电气配件 | 施耐德/西门子/ABB | 3P+N 63A C型 | 1 | 0 | 0 | 1 | 个 | 199.12 | 199.12 | 0 | 0 | 199.12
220 | ▲ | 断路器 | 电气配件 | 施耐德/西门子/ABB | 4P 10A D型 | 4 | 1 | 1 | 6 | 个 | 128.32 | 513.28 | 128.32 | 128.32 | 769.92
221 | ▲ | 断路器 | 电气配件 | 施耐德/西门子/ABB | 4P 16A D型 | 4 | 1 | 1 | 6 | 个 | 135.4 | 541.6 | 135.4 | 135.4 | 812.4
222 | ▲ | 断路器 | 电气配件 | 施耐德/西门子/ABB | 4P 20A D型 | 4 | 1 | 1 | 6 | 个 | 140.71 | 562.84 | 140.71 | 140.71 | 844.26
223 | ▲ | 断路器 | 电气配件 | 施耐德/西门子/ABB | 4P 25A D型 | 4 | 1 | 1 | 6 | 个 | 143.36 | 573.44 | 143.36 | 143.36 | 860.16
224 | ▲ | 断路器 | 电气配件 | 施耐德/西门子/ABB | 4P 32A D型 | 4 | 1 | 1 | 6 | 个 | 148.67 | 594.68 | 148.67 | 148.67 | 892.02
225 | ▲ | 断路器 | 电气配件 | 施耐德/西门子/ABB | 4P 40A D型 | 4 | 1 | 1 | 6 | 个 | 150.44 | 601.76 | 150.44 | 150.44 | 902.64
226 | ▲ | 断路器 | 电气配件 | 施耐德/西门子/ABB | 4P 50A D型 | 2 | 0 | 1 | 3 | 个 | 163.72 | 327.44 | 0 | 163.72 | 491.16
227 | ▲ | 断路器 | 电气配件 | 施耐德/西门子/ABB | 4P 63A D型 | 1 | 0 | 1 | 2 | 个 | 194.69 | 194.69 | 0 | 194.69 | 389.38
228 | ▲ | 断路器 | 电气配件 | 施耐德/西门子/ABB | 4P 80A D型 | 1 | 0 | 0 | 1 | 个 | 234.51 | 234.51 | 0 | 0 | 234.51
229 | ▲ | 断路器 | 电气配件 | 施耐德/西门子/ABB | 4P 100A D型 | 1 | 0 | 0 | 1 | 个 | 261.06 | 261.06 | 0 | 0 | 261.06
230 | ▲ | 断路器 | 电气配件 | 施耐德/西门子/ABB | 4P 125A D型 | 1 | 0 | 0 | 1 | 个 | 287.61 | 287.61 | 0 | 0 | 287.61
231 | ▲ | 光纤收发器 | 电气配件 | 中兴/TP-Link/海康威视 | 单模/双模，1组光口，1个电口 | 1 | 0 | 1 | 2 | 个 | 204.98 | 204.98 | 0 | 204.98 | 409.96
232 | ▲ | 光纤收发器 | 电气配件 | 中兴/TP-Link/海康威视 | 单模/双模，1组光口，4个电口 | 1 | 0 | 1 | 2 | 个 | 376.02 | 376.02 | 0 | 376.02 | 752.04
233 | ▲ | 急停按钮开关 | 电气配件 | 正泰/施耐德/德力西 | 任意颜色、带自锁功能 | 4 | 1 | 1 | 6 | 个 | 16.5 | 66 | 16.5 | 16.5 | 99
234 | ▲ | 接触器 | 电气配件 | 正泰/ABB/施耐德 | 3P 9A 220V AC | 4 | 1 | 1 | 6 | 只 | 57.52 | 230.08 | 57.52 | 57.52 | 345.12
235 | ▲ | 接触器 | 电气配件 | 正泰/ABB/施耐德 | 3P 12A 220V AC | 4 | 1 | 1 | 6 | 只 | 69.32 | 277.28 | 69.32 | 69.32 | 415.92
236 | ▲ | 接触器 | 电气配件 | 正泰/ABB/施耐德 | 3P 18A 220V AC | 4 | 1 | 1 | 6 | 只 | 74.34 | 297.36 | 74.34 | 74.34 | 446.04
237 | ▲ | 接触器 | 电气配件 | 正泰/ABB/施耐德 | 3P 25A 220V AC | 4 | 1 | 1 | 6 | 只 | 78.76 | 315.04 | 78.76 | 78.76 | 472.56
238 | ▲ | 接触器 | 电气配件 | 正泰/ABB/施耐德 | 3P 32A 220V AC | 4 | 1 | 1 | 6 | 只 | 84.96 | 339.84 | 84.96 | 84.96 | 509.76
239 | ▲ | 接触器 | 电气配件 | 正泰/ABB/施耐德 | 3P 38A 220V AC | 4 | 1 | 1 | 6 | 只 | 88.5 | 354 | 88.5 | 88.5 | 531
240 | ▲ | 接触器 | 电气配件 | 正泰/ABB/施耐德 | 3P 40A 220V AC | 2 | 1 | 1 | 4 | 只 | 99.12 | 198.24 | 99.12 | 99.12 | 396.48
241 | ▲ | 接触器 | 电气配件 | 正泰/ABB/施耐德 | 3P 50A 220V AC | 2 | 1 | 1 | 4 | 只 | 110.62 | 221.24 | 110.62 | 110.62 | 442.48
242 | ▲ | 接触器 | 电气配件 | 正泰/ABB/施耐德 | 3P 65A 220V AC | 3 | 0 | 1 | 4 | 只 | 163.72 | 491.16 | 0 | 163.72 | 654.88
243 | ▲ | 接触器 | 电气配件 | 正泰/ABB/施耐德 | 3P 80A 220V AC | 2 | 0 | 1 | 3 | 只 | 199.12 | 398.24 | 0 | 199.12 | 597.36
244 | ▲ | 接触器 | 电气配件 | 正泰/ABB/施耐德 | 3P 95A 220V AC | 2 | 0 | 1 | 3 | 只 | 429.2 | 858.4 | 0 | 429.2 | 1287.6
245 | ▲ | 接触器 | 电气配件 | 正泰/ABB/施耐德 | 3P 115A 220V AC | 1 | 0 | 1 | 2 | 只 | 438.05 | 438.05 | 0 | 438.05 | 876.1
246 | ▲ | 接触器 | 电气配件 | 正泰/ABB/施耐德 | 3P 150A 220V AC | 1 | 0 | 1 | 2 | 只 | 465.49 | 465.49 | 0 | 465.49 | 930.98
247 | ▲ | 接触器 | 电气配件 | 正泰/ABB/施耐德 | 3P 170A 220V AC | 1 | 0 | 1 | 2 | 只 | 519.47 | 519.47 | 0 | 519.47 | 1038.94
248 | ▲ | 接触器 | 电气配件 | 正泰/ABB/施耐德 | 3P 205A 220V AC | 1 | 0 | 1 | 2 | 只 | 600.88 | 600.88 | 0 | 600.88 | 1201.76
249 | ▲ | 接触器 | 电气配件 | 正泰/ABB/施耐德 | 3P 245A 220V AC | 1 | 0 | 1 | 2 | 只 | 647.79 | 647.79 | 0 | 647.79 | 1295.58
250 | ▲ | 接触器 | 电气配件 | 正泰/ABB/施耐德 | 3P 300A 220V AC | 1 | 0 | 1 | 2 | 只 | 670.8 | 670.8 | 0 | 670.8 | 1341.6
251 | ▲ | 接触器 | 电气配件 | 正泰/ABB/施耐德 | 3P 410A 220V AC | 1 | 0 | 1 | 2 | 只 | 752.21 | 752.21 | 0 | 752.21 | 1504.42
252 | ▲ | 接触器 | 电气配件 | 正泰/ABB/施耐德 | 3P 475A 220V AC | 1 | 0 | 1 | 2 | 只 | 843.36 | 843.36 | 0 | 843.36 | 1686.72
253 | ▲ | 接触器 | 电气配件 | 正泰/ABB/施耐德 | 3P 620A 220V AC | 1 | 0 | 1 | 2 | 只 | 847.79 | 847.79 | 0 | 847.79 | 1695.58
254 | ▲ | 接触器 | 电气配件 | 正泰/ABB/施耐德 | 3P 9A 380V AC | 4 | 1 | 1 | 6 | 只 | 66.37 | 265.48 | 66.37 | 66.37 | 398.22
255 | ▲ | 接触器 | 电气配件 | 正泰/ABB/施耐德 | 3P 12A 380V AC | 4 | 1 | 1 | 6 | 只 | 69.03 | 276.12 | 69.03 | 69.03 | 414.18
256 | ▲ | 接触器 | 电气配件 | 正泰/ABB/施耐德 | 3P 18A 380V AC | 4 | 1 | 1 | 6 | 只 | 78.76 | 315.04 | 78.76 | 78.76 | 472.56
257 | ▲ | 接触器 | 电气配件 | 正泰/ABB/施耐德 | 3P 25A 380V AC | 2 | 1 | 1 | 4 | 只 | 82.3 | 164.6 | 82.3 | 82.3 | 329.2
258 | ▲ | 接触器 | 电气配件 | 正泰/ABB/施耐德 | 3P 32A 380V AC | 3 | 0 | 1 | 4 | 只 | 84.96 | 254.88 | 0 | 84.96 | 339.84
259 | ▲ | 接触器 | 电气配件 | 正泰/ABB/施耐德 | 3P 38A 380V AC | 3 | 0 | 1 | 4 | 只 | 84.51 | 253.53 | 0 | 84.51 | 338.04
260 | ▲ | 接触器 | 电气配件 | 正泰/ABB/施耐德 | 3P 40A 380V AC | 3 | 0 | 1 | 4 | 只 | 84.96 | 254.88 | 0 | 84.96 | 339.84
261 | ▲ | 接触器 | 电气配件 | 正泰/ABB/施耐德 | 3P 50A 380V AC | 2 | 0 | 1 | 3 | 只 | 90.27 | 180.54 | 0 | 90.27 | 270.81
262 | ▲ | 接触器 | 电气配件 | 正泰/ABB/施耐德 | 3P 65A 380V AC | 2 | 0 | 1 | 3 | 只 | 105.31 | 210.62 | 0 | 105.31 | 315.93
263 | ▲ | 接触器 | 电气配件 | 正泰/ABB/施耐德 | 3P 80A 380V AC | 2 | 0 | 1 | 3 | 只 | 228.32 | 456.64 | 0 | 228.32 | 684.96
264 | ▲ | 接触器 | 电气配件 | 正泰/ABB/施耐德 | 3P 95A 380V AC | 2 | 0 | 1 | 3 | 只 | 541.36 | 1082.72 | 0 | 541.36 | 1624.08
265 | ▲ | 接触器 | 电气配件 | 正泰/ABB/施耐德 | 3P 115A 380V AC | 1 | 0 | 1 | 2 | 只 | 606.19 | 606.19 | 0 | 606.19 | 1212.38
266 | ▲ | 接触器 | 电气配件 | 正泰/ABB/施耐德 | 3P 150A 380V AC | 1 | 0 | 1 | 2 | 只 | 694.69 | 694.69 | 0 | 694.69 | 1389.38
267 | ▲ | 接触器 | 电气配件 | 正泰/ABB/施耐德 | 3P 170A 380V AC | 1 | 0 | 1 | 2 | 只 | 871.68 | 871.68 | 0 | 871.68 | 1743.36
268 | ▲ | 接触器 | 电气配件 | 正泰/ABB/施耐德 | 3P 205A 380V AC | 1 | 0 | 0 | 1 | 只 | 1106.19 | 1106.19 | 0 | 0 | 1106.19
269 | ▲ | 接触器 | 电气配件 | 正泰/ABB/施耐德 | 3P 245A 380V AC | 1 | 0 | 0 | 1 | 只 | 1946.9 | 1946.9 | 0 | 0 | 1946.9
270 | ▲ | 接触器 | 电气配件 | 正泰/ABB/施耐德 | 3P 300A 380V AC | 1 | 0 | 0 | 1 | 只 | 3083.5 | 3083.5 | 0 | 0 | 3083.5
271 | ▲ | 接触器 | 电气配件 | 正泰/ABB/施耐德 | 3P 410A 380V AC | 1 | 0 | 0 | 1 | 只 | 4164.08 | 4164.08 | 0 | 0 | 4164.08
272 | ▲ | 接触器 | 电气配件 | 正泰/ABB/施耐德 | 3P 475A 380V AC | 1 | 0 | 0 | 1 | 只 | 6875 | 6875 | 0 | 0 | 6875
273 | ▲ | 接触器 | 电气配件 | 正泰/ABB/施耐德 | 3P 620A 380V AC | 1 | 0 | 0 | 1 | 只 | 9875 | 9875 | 0 | 0 | 9875
274 | ▲ | 接触器 | 电气配件 | 正泰/ABB/施耐德 | 3P+1NO/NC 6A 220V AC | 2 | 1 | 1 | 4 | 只 | 60.18 | 120.36 | 60.18 | 60.18 | 240.72
275 | ▲ | 接触器 | 电气配件 | 正泰/ABB/施耐德 | 3P+1NO/NC 9A 220V AC | 2 | 1 | 1 | 4 | 只 | 66.37 | 132.74 | 66.37 | 66.37 | 265.48
276 | ▲ | 接触器 | 电气配件 | 正泰/ABB/施耐德 | 3P+1NO/NC 18A 220V AC | 2 | 1 | 1 | 4 | 只 | 75.22 | 150.44 | 75.22 | 75.22 | 300.88
277 | ▲ | 接触器 | 电气配件 | 正泰/ABB/施耐德 | 3P+1NO/NC 25A 220V AC | 2 | 1 | 1 | 4 | 只 | 83.19 | 166.38 | 83.19 | 83.19 | 332.76
278 | ▲ | 接触器 | 电气配件 | 正泰/ABB/施耐德 | 3P+1NO/NC 32A 220V AC | 2 | 1 | 1 | 4 | 只 | 90.27 | 180.54 | 90.27 | 90.27 | 361.08
279 | ▲ | 接触器 | 电气配件 | 正泰/ABB/施耐德 | 3P+1NO/NC 38A 220V AC | 2 | 1 | 1 | 4 | 只 | 94.69 | 189.38 | 94.69 | 94.69 | 378.76
280 | ▲ | 接触器 | 电气配件 | 正泰/ABB/施耐德 | 3P+1NO/NC 40A 220V AC | 2 | 1 | 1 | 4 | 只 | 97.35 | 194.7 | 97.35 | 97.35 | 389.4
281 | ▲ | 接触器 | 电气配件 | 正泰/ABB/施耐德 | 3P+1NO/NC 50A 220V AC | 3 | 0 | 1 | 4 | 只 | 109.73 | 329.19 | 0 | 109.73 | 438.92
282 | ▲ | 接触器 | 电气配件 | 正泰/ABB/施耐德 | 3P+1NO/NC 65A 220V AC | 2 | 0 | 1 | 3 | 只 | 224.78 | 449.56 | 0 | 224.78 | 674.34
283 | ▲ | 接触器 | 电气配件 | 正泰/ABB/施耐德 | 3P+1NO/NC 80A 220V AC | 2 | 0 | 1 | 3 | 只 | 319.47 | 638.94 | 0 | 319.47 | 958.41
284 | ▲ | 接触器 | 电气配件 | 正泰/ABB/施耐德 | 3P+1NO/NC 95A 220V AC | 2 | 0 | 1 | 3 | 只 | 352.21 | 704.42 | 0 | 352.21 | 1056.63
285 | ▲ | 接触器 | 电气配件 | 正泰/ABB/施耐德 | 3P+1NO/NC 115A 220V AC | 1 | 0 | 0 | 1 | 只 | 787.61 | 787.61 | 0 | 0 | 787.61
286 | ▲ | 接触器 | 电气配件 | 正泰/ABB/施耐德 | 3P+1NO/NC 150A 220V AC | 1 | 0 | 0 | 1 | 只 | 1005.31 | 1005.31 | 0 | 0 | 1005.31
287 | ▲ | 接触器 | 电气配件 | 正泰/ABB/施耐德 | 3P+1NO/NC 170A 220V AC | 1 | 0 | 0 | 1 | 只 | 1203.3 | 1203.3 | 0 | 0 | 1203.3
288 | ▲ | 接触器 | 电气配件 | 正泰/ABB/施耐德 | 3P+1NO/NC 205A 220V AC | 1 | 0 | 0 | 1 | 只 | 1750 | 1750 | 0 | 0 | 1750
289 | ▲ | 接触器 | 电气配件 | 正泰/ABB/施耐德 | 3P+1NO/NC 245A 220V AC | 1 | 0 | 0 | 1 | 只 | 2371.68 | 2371.68 | 0 | 0 | 2371.68
290 | ▲ | 接触器 | 电气配件 | 正泰/ABB/施耐德 | 3P+1NO/NC 300A 220V AC | 1 | 0 | 0 | 1 | 只 | 3500 | 3500 | 0 | 0 | 3500
291 | ▲ | 接触器 | 电气配件 | 正泰/ABB/施耐德 | 3P+1NO/NC 410A 220V AC | 1 | 0 | 0 | 1 | 只 | 4875 | 4875 | 0 | 0 | 4875
292 | ▲ | 接触器 | 电气配件 | 正泰/ABB/施耐德 | 3P+1NO/NC 475A 220V AC | 1 | 0 | 0 | 1 | 只 | 7250 | 7250 | 0 | 0 | 7250
293 | ▲ | 接触器 | 电气配件 | 正泰/ABB/施耐德 | 3P+1NO/NC 620A 220V AC | 1 | 0 | 0 | 1 | 只 | 10750 | 10750 | 0 | 0 | 10750
294 | ▲ | 接触器辅助触点 | 电气配件 | 正泰/德力西/施耐德 | 3NO+1NC | 2 | 1 | 1 | 4 | 只 | 33.01 | 66.02 | 33.01 | 33.01 | 132.04
295 | ▲ | 接触器辅助触点 | 电气配件 | 正泰/欧姆龙/施耐德 | 1NO+1NC | 2 | 1 | 1 | 4 | 只 | 14.85 | 29.7 | 14.85 | 14.85 | 59.4
296 | ▲ | 浪涌防雷保护器 | 电气配件 | 正泰/德力西/施耐德 | 220V 1P，10-20KA，二级保护 | 1 | 0 | 1 | 2 | 个 | 49.51 | 49.51 | 0 | 49.51 | 99.02
297 | ▲ | 浪涌防雷保护器 | 电气配件 | 正泰/德力西/施耐德 | 220V 1P，20-40KA，二级保护 | 1 | 0 | 1 | 2 | 个 | 49.51 | 49.51 | 0 | 49.51 | 99.02
298 | ▲ | 浪涌防雷保护器 | 电气配件 | 正泰/德力西/施耐德 | 220V 1P，30-60KA，二级保护 | 1 | 0 | 1 | 2 | 个 | 80.87 | 80.87 | 0 | 80.87 | 161.74
299 | ▲ | 浪涌防雷保护器 | 电气配件 | 正泰/德力西/施耐德 | 220V 1P，40-80KA，二级保护 | 1 | 0 | 1 | 2 | 个 | 100.88 | 100.88 | 0 | 100.88 | 201.76
300 | ▲ | 浪涌防雷保护器 | 电气配件 | 正泰/德力西/施耐德 | 220V 1P，60-100KA，二级保护 | 1 | 0 | 1 | 2 | 个 | 148.67 | 148.67 | 0 | 148.67 | 297.34
301 | ▲ | 浪涌防雷保护器 | 电气配件 | 正泰/德力西/施耐德 | 220V 1P，80-120KA，二级保护 | 1 | 0 | 1 | 2 | 个 | 172.57 | 172.57 | 0 | 172.57 | 345.14
302 | ▲ | 浪涌防雷保护器 | 电气配件 | 正泰/德力西/施耐德 | 220V 2P，10-20KA，二级保护 | 1 | 0 | 1 | 2 | 个 | 69.03 | 69.03 | 0 | 69.03 | 138.06
303 | ▲ | 浪涌防雷保护器 | 电气配件 | 正泰/德力西/施耐德 | 220V 2P，20-40KA，二级保护 | 1 | 0 | 1 | 2 | 个 | 78.76 | 78.76 | 0 | 78.76 | 157.52
304 | ▲ | 浪涌防雷保护器 | 电气配件 | 正泰/德力西/施耐德 | 220V 2P，30-60KA，二级保护 | 1 | 0 | 1 | 2 | 个 | 83.19 | 83.19 | 0 | 83.19 | 166.38
305 | ▲ | 浪涌防雷保护器 | 电气配件 | 正泰/德力西/施耐德 | 220V 2P，40-80KA，二级保护 | 1 | 0 | 1 | 2 | 个 | 91.15 | 91.15 | 0 | 91.15 | 182.3
306 | ▲ | 浪涌防雷保护器 | 电气配件 | 正泰/德力西/施耐德 | 220V 2P，60-100KA，二级保护 | 1 | 0 | 1 | 2 | 个 | 97.35 | 97.35 | 0 | 97.35 | 194.7
307 | ▲ | 浪涌防雷保护器 | 电气配件 | 正泰/德力西/施耐德 | 220V 2P，80-120KA，二级保护 | 1 | 0 | 1 | 2 | 个 | 104.42 | 104.42 | 0 | 104.42 | 208.84
308 | ▲ | 浪涌防雷保护器 | 电气配件 | 正泰/德力西/施耐德 | 380V 3P，10-20KA，二级保护 | 1 | 0 | 1 | 2 | 个 | 111.5 | 111.5 | 0 | 111.5 | 223
309 | ▲ | 浪涌防雷保护器 | 电气配件 | 正泰/德力西/施耐德 | 380V 3P，20-40KA，二级保护 | 1 | 0 | 1 | 2 | 个 | 128.32 | 128.32 | 0 | 128.32 | 256.64
310 | ▲ | 浪涌防雷保护器 | 电气配件 | 正泰/德力西/施耐德 | 380V 3P，30-60KA，二级保护 | 1 | 0 | 1 | 2 | 个 | 154.87 | 154.87 | 0 | 154.87 | 309.74
311 | ▲ | 浪涌防雷保护器 | 电气配件 | 正泰/德力西/施耐德 | 380V 3P，40-80KA，二级保护 | 1 | 0 | 1 | 2 | 个 | 175.22 | 175.22 | 0 | 175.22 | 350.44
312 | ▲ | 浪涌防雷保护器 | 电气配件 | 正泰/德力西/施耐德 | 380V 3P，60-100KA，二级保护 | 1 | 0 | 1 | 2 | 个 | 190.27 | 190.27 | 0 | 190.27 | 380.54
313 | ▲ | 浪涌防雷保护器 | 电气配件 | 正泰/德力西/施耐德 | 380V 3P，80-120KA，二级保护 | 1 | 0 | 1 | 2 | 个 | 305.31 | 305.31 | 0 | 305.31 | 610.62
314 | ▲ | 浪涌防雷保护器 | 电气配件 | 正泰/德力西/施耐德 | 380V 4P，10-20KA，二级保护 | 1 | 0 | 1 | 2 | 个 | 104.42 | 104.42 | 0 | 104.42 | 208.84
315 | ▲ | 浪涌防雷保护器 | 电气配件 | 正泰/德力西/施耐德 | 380V 4P，20-40KA，二级保护 | 1 | 0 | 1 | 2 | 个 | 111.5 | 111.5 | 0 | 111.5 | 223
316 | ▲ | 浪涌防雷保护器 | 电气配件 | 正泰/德力西/施耐德 | 380V 4P，30-60KA，二级保护 | 1 | 0 | 1 | 2 | 个 | 139.82 | 139.82 | 0 | 139.82 | 279.64
317 | ▲ | 浪涌防雷保护器 | 电气配件 | 正泰/德力西/施耐德 | 380V 4P，40-80KA，二级保护 | 1 | 0 | 1 | 2 | 个 | 146.02 | 146.02 | 0 | 146.02 | 292.04
318 | ▲ | 浪涌防雷保护器 | 电气配件 | 正泰/德力西/施耐德 | 380V 4P，60-100KA，二级保护 | 1 | 0 | 1 | 2 | 个 | 228.32 | 228.32 | 0 | 228.32 | 456.64
319 | ▲ | 浪涌防雷保护器 | 电气配件 | 正泰/德力西/施耐德 | 380V 4P，80-120KA，二级保护 | 1 | 0 | 0 | 1 | 个 | 243.36 | 243.36 | 0 | 0 | 243.36
320 | ▲ | 浪涌防雷保护器 | 电气配件 | 正泰/德力西/施耐德 | 4P，380V，Iimp：12.5kA,Up≤2.5kv,一级保护 | 1 | 0 | 1 | 2 | 个 | 193.11 | 193.11 | 0 | 193.11 | 386.22
321 | ▲ | 浪涌防雷保护器 | 电气配件 | 正泰/德力西/施耐德 | 4P，380V，Iimp：15kA,Up≤2.5kv,一级保护 | 1 | 0 | 1 | 2 | 个 | 193.11 | 193.11 | 0 | 193.11 | 386.22
322 | ▲ | 浪涌防雷保护器 | 电气配件 | 正泰/德力西/施耐德 | 4P，380V，Iimp：25kA,Up≤2.5kv,一级保护 | 1 | 0 | 1 | 2 | 个 | 193.11 | 193.11 | 0 | 193.11 | 386.22
323 | ▲ | 漏电保护器 | 电气配件 | 施耐德/西门子/ABB | 1P 6A C型 | 4 | 1 | 1 | 6 | 个 | 106.19 | 424.76 | 106.19 | 106.19 | 637.14
324 | ▲ | 漏电保护器 | 电气配件 | 施耐德/西门子/ABB | 1P 6A D型 | 4 | 1 | 1 | 6 | 个 | 117.7 | 470.8 | 117.7 | 117.7 | 706.2
325 | ▲ | 漏电保护器 | 电气配件 | 施耐德/西门子/ABB | 1P 10A C型 | 4 | 1 | 1 | 6 | 个 | 111.5 | 446 | 111.5 | 111.5 | 669
326 | ▲ | 漏电保护器 | 电气配件 | 施耐德/西门子/ABB | 1P 10A D型 | 4 | 1 | 1 | 6 | 个 | 122.12 | 488.48 | 122.12 | 122.12 | 732.72
327 | ▲ | 漏电保护器 | 电气配件 | 施耐德/西门子/ABB | 1P 16A C型 | 4 | 1 | 1 | 6 | 个 | 110.62 | 442.48 | 110.62 | 110.62 | 663.72
328 | ▲ | 漏电保护器 | 电气配件 | 施耐德/西门子/ABB | 1P 16A D型 | 4 | 1 | 1 | 6 | 个 | 128.32 | 513.28 | 128.32 | 128.32 | 769.92
329 | ▲ | 漏电保护器 | 电气配件 | 施耐德/西门子/ABB | 1P 20A C型 | 4 | 1 | 1 | 6 | 个 | 116.81 | 467.24 | 116.81 | 116.81 | 700.86
330 | ▲ | 漏电保护器 | 电气配件 | 施耐德/西门子/ABB | 1P 20A D型 | 4 | 1 | 1 | 6 | 个 | 110.62 | 442.48 | 110.62 | 110.62 | 663.72
331 | ▲ | 漏电保护器 | 电气配件 | 施耐德/西门子/ABB | 1P 25A C型 | 4 | 1 | 1 | 6 | 个 | 113.27 | 453.08 | 113.27 | 113.27 | 679.62
332 | ▲ | 漏电保护器 | 电气配件 | 施耐德/西门子/ABB | 1P 25A D型 | 4 | 1 | 1 | 6 | 个 | 114.16 | 456.64 | 114.16 | 114.16 | 684.96
333 | ▲ | 漏电保护器 | 电气配件 | 施耐德/西门子/ABB | 1P 32A C型 | 4 | 1 | 1 | 6 | 个 | 131.86 | 527.44 | 131.86 | 131.86 | 791.16
334 | ▲ | 漏电保护器 | 电气配件 | 施耐德/西门子/ABB | 1P 32A D型 | 4 | 1 | 1 | 6 | 个 | 146.02 | 584.08 | 146.02 | 146.02 | 876.12
335 | ▲ | 漏电保护器 | 电气配件 | 施耐德/西门子/ABB | 1P 40A C型 | 1 | 0 | 1 | 2 | 个 | 111.5 | 111.5 | 0 | 111.5 | 223
336 | ▲ | 漏电保护器 | 电气配件 | 施耐德/西门子/ABB | 1P 40A D型 | 1 | 0 | 1 | 2 | 个 | 154.87 | 154.87 | 0 | 154.87 | 309.74
337 | ▲ | 漏电保护器 | 电气配件 | 施耐德/西门子/ABB | 1P 50A C型 | 1 | 0 | 1 | 2 | 个 | 128.32 | 128.32 | 0 | 128.32 | 256.64
338 | ▲ | 漏电保护器 | 电气配件 | 施耐德/西门子/ABB | 1P 50A D型 | 1 | 0 | 1 | 2 | 个 | 167.26 | 167.26 | 0 | 167.26 | 334.52
339 | ▲ | 漏电保护器 | 电气配件 | 施耐德/西门子/ABB | 1P 63A C型 | 1 | 0 | 1 | 2 | 个 | 167.26 | 167.26 | 0 | 167.26 | 334.52
340 | ▲ | 漏电保护器 | 电气配件 | 施耐德/西门子/ABB | 1P 63A D型 | 1 | 0 | 1 | 2 | 个 | 176.99 | 176.99 | 0 | 176.99 | 353.98
341 | ▲ | 漏电保护器 | 电气配件 | 施耐德/西门子/ABB | 1P+N 6A C型/D型 | 4 | 1 | 1 | 6 | 个 | 110.62 | 442.48 | 110.62 | 110.62 | 663.72
342 | ▲ | 漏电保护器 | 电气配件 | 施耐德/西门子/ABB | 1P+N 10A C型/D型 | 4 | 1 | 1 | 6 | 个 | 116.81 | 467.24 | 116.81 | 116.81 | 700.86
343 | ▲ | 漏电保护器 | 电气配件 | 施耐德/西门子/ABB | 1P+N 16A C型 | 4 | 1 | 1 | 6 | 个 | 122.12 | 488.48 | 122.12 | 122.12 | 732.72
344 | ▲ | 漏电保护器 | 电气配件 | 施耐德/西门子/ABB | 1P+N 20A C型 | 4 | 1 | 1 | 6 | 个 | 125.66 | 502.64 | 125.66 | 125.66 | 753.96
345 | ▲ | 漏电保护器 | 电气配件 | 施耐德/西门子/ABB | 1P+N 25A C型 | 4 | 1 | 1 | 6 | 个 | 129.2 | 516.8 | 129.2 | 129.2 | 775.2
346 | ▲ | 漏电保护器 | 电气配件 | 施耐德/西门子/ABB | 1P+N 32A C型 | 4 | 1 | 1 | 6 | 个 | 138.94 | 555.76 | 138.94 | 138.94 | 833.64
347 | ▲ | 漏电保护器 | 电气配件 | 施耐德/西门子/ABB | 1P+N 40A C型 | 1 | 0 | 1 | 2 | 个 | 158.44 | 158.44 | 0 | 158.44 | 316.88
348 | ▲ | 漏电保护器 | 电气配件 | 施耐德/西门子/ABB | 2P 6A C型 | 4 | 1 | 1 | 6 | 个 | 115.04 | 460.16 | 115.04 | 115.04 | 690.24
349 | ▲ | 漏电保护器 | 电气配件 | 施耐德/西门子/ABB | 2P 6A D型 | 4 | 1 | 1 | 6 | 个 | 119.47 | 477.88 | 119.47 | 119.47 | 716.82
350 | ▲ | 漏电保护器 | 电气配件 | 施耐德/西门子/ABB | 2P 10A C型 | 4 | 1 | 1 | 6 | 个 | 128.32 | 513.28 | 128.32 | 128.32 | 769.92
351 | ▲ | 漏电保护器 | 电气配件 | 施耐德/西门子/ABB | 2P 10A D型 | 4 | 1 | 1 | 6 | 个 | 130.09 | 520.36 | 130.09 | 130.09 | 780.54
352 | ▲ | 漏电保护器 | 电气配件 | 施耐德/西门子/ABB | 2P 16A C型 | 4 | 1 | 1 | 6 | 个 | 131.86 | 527.44 | 131.86 | 131.86 | 791.16
353 | ▲ | 漏电保护器 | 电气配件 | 施耐德/西门子/ABB | 2P 16A D型 | 4 | 1 | 1 | 6 | 个 | 147.79 | 591.16 | 147.79 | 147.79 | 886.74
354 | ▲ | 漏电保护器 | 电气配件 | 施耐德/西门子/ABB | 2P 20A C型 | 4 | 1 | 1 | 6 | 个 | 125.66 | 502.64 | 125.66 | 125.66 | 753.96
355 | ▲ | 漏电保护器 | 电气配件 | 施耐德/西门子/ABB | 2P 20A D型 | 4 | 1 | 1 | 6 | 个 | 155.75 | 623 | 155.75 | 155.75 | 934.5
356 | ▲ | 漏电保护器 | 电气配件 | 施耐德/西门子/ABB | 2P 25A C型 | 4 | 1 | 1 | 6 | 个 | 129.2 | 516.8 | 129.2 | 129.2 | 775.2
357 | ▲ | 漏电保护器 | 电气配件 | 施耐德/西门子/ABB | 2P 25A D型 | 4 | 1 | 1 | 6 | 个 | 154.87 | 619.48 | 154.87 | 154.87 | 929.22
358 | ▲ | 漏电保护器 | 电气配件 | 施耐德/西门子/ABB | 2P 32A C型 | 4 | 1 | 1 | 6 | 个 | 162.83 | 651.32 | 162.83 | 162.83 | 976.98
359 | ▲ | 漏电保护器 | 电气配件 | 施耐德/西门子/ABB | 2P 32A D型 | 4 | 1 | 1 | 6 | 个 | 164.6 | 658.4 | 164.6 | 164.6 | 987.6
360 | ▲ | 漏电保护器 | 电气配件 | 施耐德/西门子/ABB | 2P 40A C型 | 1 | 0 | 1 | 2 | 个 | 166.37 | 166.37 | 0 | 166.37 | 332.74
361 | ▲ | 漏电保护器 | 电气配件 | 施耐德/西门子/ABB | 2P 40A D型 | 1 | 0 | 1 | 2 | 个 | 175.22 | 175.22 | 0 | 175.22 | 350.44
362 | ▲ | 漏电保护器 | 电气配件 | 施耐德/西门子/ABB | 2P 50A C型 | 1 | 0 | 1 | 2 | 个 | 176.99 | 176.99 | 0 | 176.99 | 353.98
363 | ▲ | 漏电保护器 | 电气配件 | 施耐德/西门子/ABB | 2P 50A D型 | 1 | 0 | 1 | 2 | 个 | 190.27 | 190.27 | 0 | 190.27 | 380.54
364 | ▲ | 漏电保护器 | 电气配件 | 施耐德/西门子/ABB | 2P 63A C型 | 1 | 0 | 1 | 2 | 个 | 193.81 | 193.81 | 0 | 193.81 | 387.62
365 | ▲ | 漏电保护器 | 电气配件 | 施耐德/西门子/ABB | 2P 63A D型 | 1 | 0 | 1 | 2 | 个 | 202.65 | 202.65 | 0 | 202.65 | 405.3
366 | ▲ | 漏电保护器 | 电气配件 | 施耐德/西门子/ABB | 2P 80A C型 | 1 | 0 | 0 | 1 | 个 | 287.61 | 287.61 | 0 | 0 | 287.61
367 | ▲ | 漏电保护器 | 电气配件 | 施耐德/西门子/ABB | 2P 80A D型 | 1 | 0 | 0 | 1 | 个 | 352.21 | 352.21 | 0 | 0 | 352.21
368 | ▲ | 漏电保护器 | 电气配件 | 施耐德/西门子/ABB | 2P 100A C型 | 1 | 0 | 0 | 1 | 个 | 376.11 | 376.11 | 0 | 0 | 376.11
369 | ▲ | 漏电保护器 | 电气配件 | 施耐德/西门子/ABB | 2P 100A D型 | 1 | 0 | 0 | 1 | 个 | 423.01 | 423.01 | 0 | 0 | 423.01
370 | ▲ | 漏电保护器 | 电气配件 | 施耐德/西门子/ABB | 2P 125A C型 | 1 | 0 | 0 | 1 | 个 | 474.34 | 474.34 | 0 | 0 | 474.34
371 | ▲ | 漏电保护器 | 电气配件 | 施耐德/西门子/ABB | 2P 125A D型 | 1 | 0 | 0 | 1 | 个 | 518.58 | 518.58 | 0 | 0 | 518.58
372 | ▲ | 漏电保护器 | 电气配件 | 施耐德/西门子/ABB | 3P 10A C型 | 5 | 0 | 1 | 6 | 个 | 106.19 | 530.95 | 0 | 106.19 | 637.14
373 | ▲ | 漏电保护器 | 电气配件 | 施耐德/西门子/ABB | 3P 10A D型 | 5 | 0 | 1 | 6 | 个 | 119.47 | 597.35 | 0 | 119.47 | 716.82
374 | ▲ | 漏电保护器 | 电气配件 | 施耐德/西门子/ABB | 3P 16A C型 | 5 | 0 | 1 | 6 | 个 | 128.32 | 641.6 | 0 | 128.32 | 769.92
375 | ▲ | 漏电保护器 | 电气配件 | 施耐德/西门子/ABB | 3P 16A D型 | 5 | 0 | 1 | 6 | 个 | 135.4 | 677 | 0 | 135.4 | 812.4
376 | ▲ | 漏电保护器 | 电气配件 | 施耐德/西门子/ABB | 3P 20A C型 | 5 | 0 | 1 | 6 | 个 | 135.4 | 677 | 0 | 135.4 | 812.4
377 | ▲ | 漏电保护器 | 电气配件 | 施耐德/西门子/ABB | 3P 20A D型 | 5 | 0 | 1 | 6 | 个 | 139.82 | 699.1 | 0 | 139.82 | 838.92
378 | ▲ | 漏电保护器 | 电气配件 | 施耐德/西门子/ABB | 3P 25A C型 | 5 | 0 | 1 | 6 | 个 | 140.71 | 703.55 | 0 | 140.71 | 844.26
379 | ▲ | 漏电保护器 | 电气配件 | 施耐德/西门子/ABB | 3P 25A D型 | 5 | 0 | 1 | 6 | 个 | 138.94 | 694.7 | 0 | 138.94 | 833.64
380 | ▲ | 漏电保护器 | 电气配件 | 施耐德/西门子/ABB | 3P 32A C型 | 5 | 0 | 1 | 6 | 个 | 145.13 | 725.65 | 0 | 145.13 | 870.78
381 | ▲ | 漏电保护器 | 电气配件 | 施耐德/西门子/ABB | 3P 32A D型 | 5 | 0 | 1 | 6 | 个 | 149.56 | 747.8 | 0 | 149.56 | 897.36
382 | ▲ | 漏电保护器 | 电气配件 | 施耐德/西门子/ABB | 3P 40A C型 | 1 | 0 | 1 | 2 | 个 | 167.26 | 167.26 | 0 | 167.26 | 334.52
383 | ▲ | 漏电保护器 | 电气配件 | 施耐德/西门子/ABB | 3P 40A D型 | 1 | 0 | 1 | 2 | 个 | 166.37 | 166.37 | 0 | 166.37 | 332.74
384 | ▲ | 漏电保护器 | 电气配件 | 施耐德/西门子/ABB | 3P 50A C型 | 1 | 0 | 1 | 2 | 个 | 171.68 | 171.68 | 0 | 171.68 | 343.36
385 | ▲ | 漏电保护器 | 电气配件 | 施耐德/西门子/ABB | 3P 50A D型 | 1 | 0 | 1 | 2 | 个 | 173.45 | 173.45 | 0 | 173.45 | 346.9
386 | ▲ | 漏电保护器 | 电气配件 | 施耐德/西门子/ABB | 3P 63A C型 | 1 | 0 | 1 | 2 | 个 | 185.84 | 185.84 | 0 | 185.84 | 371.68
387 | ▲ | 漏电保护器 | 电气配件 | 施耐德/西门子/ABB | 3P 63A D型 | 1 | 0 | 1 | 2 | 个 | 195.58 | 195.58 | 0 | 195.58 | 391.16
388 | ▲ | 漏电保护器 | 电气配件 | 施耐德/西门子/ABB | 4P 10A C型 | 5 | 0 | 1 | 6 | 个 | 141.59 | 707.95 | 0 | 141.59 | 849.54
389 | ▲ | 漏电保护器 | 电气配件 | 施耐德/西门子/ABB | 4P 10A D型 | 5 | 0 | 1 | 6 | 个 | 159.29 | 796.45 | 0 | 159.29 | 955.74
390 | ▲ | 漏电保护器 | 电气配件 | 施耐德/西门子/ABB | 4P 16A C型 | 5 | 0 | 1 | 6 | 个 | 153.98 | 769.9 | 0 | 153.98 | 923.88
391 | ▲ | 漏电保护器 | 电气配件 | 施耐德/西门子/ABB | 4P 16A D型 | 5 | 0 | 1 | 6 | 个 | 172.57 | 862.85 | 0 | 172.57 | 1035.42
392 | ▲ | 漏电保护器 | 电气配件 | 施耐德/西门子/ABB | 4P 20A C型 | 5 | 0 | 1 | 6 | 个 | 163.72 | 818.6 | 0 | 163.72 | 982.32
393 | ▲ | 漏电保护器 | 电气配件 | 施耐德/西门子/ABB | 4P 20A D型 | 5 | 0 | 1 | 6 | 个 | 176.99 | 884.95 | 0 | 176.99 | 1061.94
394 | ▲ | 漏电保护器 | 电气配件 | 施耐德/西门子/ABB | 4P 25A C型 | 5 | 0 | 1 | 6 | 个 | 163.72 | 818.6 | 0 | 163.72 | 982.32
395 | ▲ | 漏电保护器 | 电气配件 | 施耐德/西门子/ABB | 4P 25A D型 | 5 | 0 | 1 | 6 | 个 | 207.96 | 1039.8 | 0 | 207.96 | 1247.76
396 | ▲ | 漏电保护器 | 电气配件 | 施耐德/西门子/ABB | 4P 32A C型 | 5 | 0 | 1 | 6 | 个 | 175.22 | 876.1 | 0 | 175.22 | 1051.32
397 | ▲ | 漏电保护器 | 电气配件 | 施耐德/西门子/ABB | 4P 32A D型 | 5 | 0 | 1 | 6 | 个 | 217.7 | 1088.5 | 0 | 217.7 | 1306.2
398 | ▲ | 漏电保护器 | 电气配件 | 施耐德/西门子/ABB | 4P 40A C型 | 1 | 0 | 1 | 2 | 个 | 176.99 | 176.99 | 0 | 176.99 | 353.98
399 | ▲ | 漏电保护器 | 电气配件 | 施耐德/西门子/ABB | 4P 40A D型 | 1 | 0 | 1 | 2 | 个 | 237.17 | 237.17 | 0 | 237.17 | 474.34
400 | ▲ | 漏电保护器 | 电气配件 | 施耐德/西门子/ABB | 4P 50A C型 | 1 | 0 | 1 | 2 | 个 | 201.77 | 201.77 | 0 | 201.77 | 403.54
401 | ▲ | 漏电保护器 | 电气配件 | 施耐德/西门子/ABB | 4P 50A D型 | 1 | 0 | 1 | 2 | 个 | 238.05 | 238.05 | 0 | 238.05 | 476.1
402 | ▲ | 漏电保护器 | 电气配件 | 施耐德/西门子/ABB | 4P 63A C型 | 1 | 0 | 1 | 2 | 个 | 188.5 | 188.5 | 0 | 188.5 | 377
403 | ▲ | 漏电保护器 | 电气配件 | 施耐德/西门子/ABB | 4P 63A D型 | 1 | 0 | 1 | 2 | 个 | 255.75 | 255.75 | 0 | 255.75 | 511.5
404 | ▲ | 漏电保护器 | 电气配件 | 施耐德/西门子/ABB | 4P 80A C型/D型 | 1 | 0 | 0 | 1 | 个 | 252.21 | 252.21 | 0 | 0 | 252.21
405 | ▲ | 漏电保护器 | 电气配件 | 施耐德/西门子/ABB | 4P 100A C型/D型 | 1 | 0 | 0 | 1 | 个 | 351.33 | 351.33 | 0 | 0 | 351.33
406 | ▲ | 漏电保护器 | 电气配件 | 施耐德/西门子/ABB | 4P 125A C型/D型 | 1 | 0 | 0 | 1 | 个 | 530.97 | 530.97 | 0 | 0 | 530.97
407 | ▲ | 马达断路器 | 电气配件 | 德力西/施耐德/西门子 | 可调电流：6-10A | 2 | 1 | 1 | 4 | 个 | 75.22 | 150.44 | 75.22 | 75.22 | 300.88
408 | ▲ | 马达断路器 | 电气配件 | 德力西/施耐德/西门子 | 可调电流：9-14A | 2 | 1 | 1 | 4 | 个 | 76.99 | 153.98 | 76.99 | 76.99 | 307.96
409 | ▲ | 马达断路器 | 电气配件 | 德力西/施耐德/西门子 | 可调电流：13-18A | 2 | 1 | 1 | 4 | 个 | 86.73 | 173.46 | 86.73 | 86.73 | 346.92
410 | ▲ | 马达断路器 | 电气配件 | 德力西/施耐德/西门子 | 可调电流：17-23A | 2 | 1 | 1 | 4 | 个 | 116.81 | 233.62 | 116.81 | 116.81 | 467.24
411 | ▲ | 马达断路器 | 电气配件 | 德力西/施耐德/西门子 | 可调电流：20-25A | 2 | 1 | 1 | 4 | 个 | 159.29 | 318.58 | 159.29 | 159.29 | 637.16
412 | ▲ | 马达断路器 | 电气配件 | 德力西/施耐德/西门子 | 可调电流：24-32A | 2 | 1 | 1 | 4 | 个 | 170.8 | 341.6 | 170.8 | 170.8 | 683.2
413 | ▲ | 耐高温漆包铜线 | 电气配件 | 德力西/正泰/珠江 | 直径1.00mm-2.00mm | 1 | 1 | 1 | 3 | 千克 | 125 | 125 | 125 | 125 | 375
414 | ▲ | 气动先导阀及配套电磁阀 | 电气配件 | AIRTAC/SMC/ABB | 4M320-10 DC24V，3W | 1 | 0 | 0 | 1 | 套 | 247.57 | 247.57 | 0 | 0 | 247.57
415 | ▲ | 气动先导阀及配套电磁阀 | 电气配件 | AIRTAC/SMC/ABB | 4V210-08 DC24V，3W | 1 | 0 | 1 | 2 | 套 | 107.28 | 107.28 | 0 | 107.28 | 214.56
416 | ▲ | 热过载保护器 | 电气配件 | 施耐德/西门子/ABB | 0.63-1A | 2 | 1 | 1 | 4 | 只 | 86.73 | 173.46 | 86.73 | 86.73 | 346.92
417 | ▲ | 热过载保护器 | 电气配件 | 施耐德/西门子/ABB | 1-1.6A | 2 | 1 | 1 | 4 | 只 | 90.27 | 180.54 | 90.27 | 90.27 | 361.08
418 | ▲ | 热过载保护器 | 电气配件 | 施耐德/西门子/ABB | 1.6-2.5A | 2 | 1 | 1 | 4 | 只 | 100.88 | 201.76 | 100.88 | 100.88 | 403.52
419 | ▲ | 热过载保护器 | 电气配件 | 施耐德/西门子/ABB | 2.5-4A | 2 | 1 | 1 | 4 | 只 | 110.58 | 221.16 | 110.58 | 110.58 | 442.32
420 | ▲ | 热过载保护器 | 电气配件 | 施耐德/西门子/ABB | 4-6A | 2 | 1 | 1 | 4 | 只 | 110.58 | 221.16 | 110.58 | 110.58 | 442.32
421 | ▲ | 热过载保护器 | 电气配件 | 施耐德/西门子/ABB | 5.5-8A | 2 | 1 | 1 | 4 | 只 | 110.58 | 221.16 | 110.58 | 110.58 | 442.32
422 | ▲ | 热过载保护器 | 电气配件 | 施耐德/西门子/ABB | 7-10A | 2 | 1 | 1 | 4 | 只 | 110.58 | 221.16 | 110.58 | 110.58 | 442.32
423 | ▲ | 热过载保护器 | 电气配件 | 施耐德/西门子/ABB | 9-13A | 2 | 1 | 1 | 4 | 只 | 110.58 | 221.16 | 110.58 | 110.58 | 442.32
424 | ▲ | 热过载保护器 | 电气配件 | 施耐德/西门子/ABB | 12-18A | 2 | 1 | 1 | 4 | 只 | 118.83 | 237.66 | 118.83 | 118.83 | 475.32
425 | ▲ | 热过载保护器 | 电气配件 | 施耐德/西门子/ABB | 17-25A | 2 | 1 | 1 | 4 | 只 | 118.83 | 237.66 | 118.83 | 118.83 | 475.32
426 | ▲ | 热过载保护器 | 电气配件 | 施耐德/西门子/ABB | 20-32A | 2 | 1 | 1 | 4 | 只 | 127.09 | 254.18 | 127.09 | 127.09 | 508.36
427 | ▲ | 热过载保护器 | 电气配件 | 施耐德/西门子/ABB | 28-45A | 2 | 1 | 1 | 4 | 只 | 154.87 | 309.74 | 154.87 | 154.87 | 619.48
428 | ▲ | 热过载保护器 | 电气配件 | 施耐德/西门子/ABB | 40-63A | 2 | 1 | 1 | 4 | 只 | 237.17 | 474.34 | 237.17 | 237.17 | 948.68
429 | ▲ | 热过载保护器 | 电气配件 | 施耐德/西门子/ABB | 53-85A | 1 | 0 | 1 | 2 | 只 | 249.22 | 249.22 | 0 | 249.22 | 498.44
430 | ▲ | 热过载保护器 | 电气配件 | 施耐德/西门子/ABB | 75-120A | 1 | 0 | 1 | 2 | 只 | 249.22 | 249.22 | 0 | 249.22 | 498.44
431 | ▲ | 热过载保护器 | 电气配件 | 施耐德/西门子/ABB | 100-160A | 1 | 0 | 1 | 2 | 只 | 352.21 | 352.21 | 0 | 352.21 | 704.42
432 | ▲ | 热过载保护器 | 电气配件 | 施耐德/西门子/ABB | 150-180A | 1 | 0 | 1 | 2 | 只 | 484.07 | 484.07 | 0 | 484.07 | 968.14
433 | ▲ | 热过载保护器 | 电气配件 | 施耐德/西门子/ABB | 150-200A | 1 | 0 | 0 | 1 | 只 | 502.65 | 502.65 | 0 | 0 | 502.65
434 | ▲ | 热过载保护器 | 电气配件 | 施耐德/西门子/ABB | 160-250A | 1 | 0 | 0 | 1 | 只 | 529.2 | 529.2 | 0 | 0 | 529.2
435 | ▲ | 热过载保护器 | 电气配件 | 施耐德/西门子/ABB | 220-320A | 1 | 0 | 0 | 1 | 只 | 792.04 | 792.04 | 0 | 0 | 792.04
436 | ▲ | 热过载保护器 | 电气配件 | 施耐德/西门子/ABB | 280-400A | 1 | 0 | 0 | 1 | 只 | 1414.47 | 1414.47 | 0 | 0 | 1414.47
437 | ▲ | 熔断器底座 | 电气配件 | 正泰/德力西/西门子 | RT14-20 1P | 4 | 1 | 1 | 6 | 个 | 3.59 | 14.36 | 3.59 | 3.59 | 21.54
438 | ▲ | 熔断器底座 | 电气配件 | 正泰/德力西/西门子 | RT18-32ZXP 1P | 4 | 1 | 1 | 6 | 个 | 11.07 | 44.28 | 11.07 | 11.07 | 66.42
439 | ▲ | 熔断器底座 | 电气配件 | 正泰/德力西/西门子 | RT18-32Z2XP 2P | 4 | 1 | 1 | 6 | 个 | 22.62 | 90.48 | 22.62 | 22.62 | 135.72
440 | ▲ | 熔断器底座 | 电气配件 | 正泰/德力西/西门子 | RT18-32Z3XP 3P | 4 | 1 | 1 | 6 | 个 | 33.79 | 135.16 | 33.79 | 33.79 | 202.74
441 | ▲ | 熔断器底座 | 电气配件 | 正泰/德力西/西门子 | RT18-63ZXP 1P | 4 | 1 | 1 | 6 | 个 | 13.27 | 53.08 | 13.27 | 13.27 | 79.62
442 | ▲ | 熔断器底座 | 电气配件 | 正泰/德力西/西门子 | RT18-63Z2XP 2P | 4 | 1 | 1 | 6 | 个 | 31.86 | 127.44 | 31.86 | 31.86 | 191.16
443 | ▲ | 熔断器底座 | 电气配件 | 正泰/德力西/西门子 | RT18-63Z3XP 3P | 4 | 1 | 1 | 6 | 个 | 24.78 | 99.12 | 24.78 | 24.78 | 148.68
444 | ▲ | 时间继电器 | 电气配件 | 正泰/德力西/施耐德 | 0.1-1S 6A | 1 | 0 | 1 | 2 | 只 | 74.34 | 74.34 | 0 | 74.34 | 148.68
445 | ▲ | 时间继电器 | 电气配件 | 正泰/德力西/施耐德 | 1-10S 6A | 1 | 0 | 1 | 2 | 只 | 76.7 | 76.7 | 0 | 76.7 | 153.4
446 | ▲ | 时间继电器 | 电气配件 | 正泰/德力西/施耐德 | 1-10min 6A | 1 | 0 | 1 | 2 | 只 | 76.7 | 76.7 | 0 | 76.7 | 153.4
447 | ▲ | 时间继电器 | 电气配件 | 正泰/德力西/施耐德 | 0.1-1H 6A | 1 | 0 | 1 | 2 | 只 | 76.7 | 76.7 | 0 | 76.7 | 153.4
448 | ▲ | 时间继电器 | 电气配件 | 正泰/德力西/施耐德 | 1-10H 6A | 1 | 0 | 1 | 2 | 只 | 76.7 | 76.7 | 0 | 76.7 | 153.4
449 | ▲ | 时间继电器 | 电气配件 | 正泰/德力西/施耐德 | 10-100H 6A | 1 | 0 | 1 | 2 | 只 | 76.7 | 76.7 | 0 | 76.7 | 153.4
450 | ▲ | 时间继电器底座 | 电气配件 | 正泰/德力西/施耐德 | 8孔 10A | 1 | 1 | 1 | 3 | 只 | 24.76 | 24.76 | 24.76 | 24.76 | 74.28
451 | ▲ | 时控开关 | 电气配件 | 正泰/施耐德/德力西 | 1分钟-168小时，220V AC，8开、8关 | 1 | 1 | 1 | 3 | 个 | 106.24 | 106.24 | 106.24 | 106.24 | 318.72
452 | ▲ | 时控开关 | 电气配件 | 正泰/施耐德/德力西 | 1分钟-168小时，220V AC，16开、16关 | 1 | 1 | 1 | 3 | 个 | 103.88 | 103.88 | 103.88 | 103.88 | 311.64
453 | ▲ | 陶瓷断器底座 | 电气配件 | 正泰/德力西/西门子 | 带指示灯 任意尺寸 | 4 | 1 | 1 | 6 | 个 | 32.5 | 130 | 32.5 | 32.5 | 195
454 | ▲ | 陶瓷熔断器 | 电气配件 | 正泰/德力西/西门子 | 2A 任意尺寸 | 9 | 1 | 1 | 11 | 个 | 1.25 | 11.25 | 1.25 | 1.25 | 13.75
455 | ▲ | 陶瓷熔断器 | 电气配件 | 正泰/德力西/西门子 | 4A 任意尺寸 | 9 | 1 | 1 | 11 | 个 | 1.33 | 11.97 | 1.33 | 1.33 | 14.63
456 | ▲ | 陶瓷熔断器 | 电气配件 | 正泰/德力西/西门子 | 6A 任意尺寸 | 9 | 1 | 1 | 11 | 个 | 1.33 | 11.97 | 1.33 | 1.33 | 14.63
457 | ▲ | 陶瓷熔断器 | 电气配件 | 正泰/德力西/西门子 | 10A 任意尺寸 | 4 | 1 | 1 | 6 | 个 | 7.17 | 28.68 | 7.17 | 7.17 | 43.02
458 | ▲ | 陶瓷熔断器 | 电气配件 | 正泰/德力西/西门子 | 16A 任意尺寸 | 4 | 1 | 1 | 6 | 个 | 12.5 | 50 | 12.5 | 12.5 | 75
459 | ▲ | 陶瓷熔断器 | 电气配件 | 正泰/德力西/西门子 | 25A 任意尺寸 | 4 | 1 | 1 | 6 | 个 | 15 | 60 | 15 | 15 | 90
460 | ▲ | 陶瓷熔断器 | 电气配件 | 正泰/德力西/西门子 | 32A 任意尺寸 | 4 | 1 | 1 | 6 | 个 | 17.5 | 70 | 17.5 | 17.5 | 105
461 | ▲ | 陶瓷熔断器 | 电气配件 | 正泰/德力西/西门子 | 40A 任意尺寸 | 4 | 1 | 1 | 6 | 个 | 20 | 80 | 20 | 20 | 120
462 | ▲ | 陶瓷熔断器 | 电气配件 | 正泰/德力西/西门子 | 50A 任意尺寸 | 4 | 1 | 1 | 6 | 个 | 21.88 | 87.52 | 21.88 | 21.88 | 131.28
463 | ▲ | 陶瓷熔断器 | 电气配件 | 正泰/德力西/西门子 | 63A 任意尺寸 | 4 | 1 | 1 | 6 | 个 | 22.67 | 90.68 | 22.67 | 22.67 | 136.02
464 | ▲ | 陶瓷熔断器 | 电气配件 | 正泰/德力西/西门子 | 80A 任意尺寸 | 1 | 0 | 1 | 2 | 个 | 29.71 | 29.71 | 0 | 29.71 | 59.42
465 | ▲ | 陶瓷熔断器 | 电气配件 | 正泰/德力西/西门子 | 100A 任意尺寸 | 1 | 0 | 1 | 2 | 个 | 29.71 | 29.71 | 0 | 29.71 | 59.42
466 | ▲ | 陶瓷熔断器 | 电气配件 | 正泰/德力西/西门子 | 125A 任意尺寸 | 1 | 0 | 1 | 2 | 个 | 29.71 | 29.71 | 0 | 29.71 | 59.42
467 | ▲ | 陶瓷熔断器 | 电气配件 | 正泰/德力西/西门子 | 630A 任意尺寸 | 1 | 0 | 1 | 2 | 个 | 29.71 | 29.71 | 0 | 29.71 | 59.42
468 | ▲ | 网线 | 电气配件 | 海康威视/绿联/安普 | 六类非屏蔽网线CAT6类 100米 | 3 | 0 | 1 | 4 | 箱 | 375 | 1125 | 0 | 375 | 1500
469 | ▲ | 网线 | 电气配件 | 海康威视/绿联/安普 | 超六类双屏蔽网线 CAT6A类 100米 | 3 | 0 | 1 | 4 | 箱 | 506.01 | 1518.03 | 0 | 506.01 | 2024.04
470 | ▲ | 微动开关 | 电气配件 | 正泰/施耐德/德力西 | 5A 机械寿命107，电气寿命107 | 2 | 1 | 1 | 4 | 个 | 8.25 | 16.5 | 8.25 | 8.25 | 33
471 | ▲ | 温控开关 | 电气配件 | 正泰/施耐德/德力西 | 任意温度 | 4 | 1 | 1 | 6 | 个 | 16.5 | 66 | 16.5 | 16.5 | 99
472 | ▲ | 无功补偿控制器 | 电气配件 | 粤能通/ABB/西门子 | JKFY-2D12S | 1 | 0 | 0 | 1 | 个 | 796.46 | 796.46 | 0 | 0 | 796.46
473 | ▲ | 行程开关 | 电气配件 | 正泰/施耐德/德力西 | 额定电流Ith=5A，工作电压220V/380V，机械寿命10^7，电气寿命10^7 | 2 | 1 | 1 | 4 | 个 | 60.57 | 121.14 | 60.57 | 60.57 | 242.28
474 | ▲ | 旋钮开关 | 电气配件 | 正泰/施耐德/德力西 | 2档，2NO，10A | 2 | 1 | 1 | 4 | 个 | 16.5 | 33 | 16.5 | 16.5 | 66
475 | ▲ | 旋钮开关 | 电气配件 | 正泰/施耐德/德力西 | 2档，1NO，1NC，10A | 2 | 1 | 1 | 4 | 个 | 16.5 | 33 | 16.5 | 16.5 | 66
476 | ▲ | 旋钮开关 | 电气配件 | 正泰/施耐德/德力西 | 3档，2NO，10A | 2 | 1 | 1 | 4 | 个 | 16.5 | 33 | 16.5 | 16.5 | 66
477 | ▲ | 旋钮开关 | 电气配件 | 正泰/施耐德/德力西 | 3档，2NC，10A | 2 | 1 | 1 | 4 | 个 | 16.5 | 33 | 16.5 | 16.5 | 66
478 | ▲ | 指示灯 | 电气配件 | 西门子/施耐德/正泰 | 任意颜色 220V | 2 | 1 | 1 | 4 | 个 | 8.25 | 16.5 | 8.25 | 8.25 | 33
479 | ▲ | 指示灯 | 电气配件 | 西门子/施耐德/正泰 | 任意颜色 24V | 2 | 1 | 1 | 4 | 个 | 8.25 | 16.5 | 8.25 | 8.25 | 33
480 | ▲ | 中间继电器 | 电气配件 | 正泰/欧姆龙/施耐德 | 8脚 5A 220V AC | 4 | 1 | 1 | 6 | 只 | 13.2 | 52.8 | 13.2 | 13.2 | 79.2
481 | ▲ | 中间继电器 | 电气配件 | 正泰/欧姆龙/施耐德 | 8脚 10A 220V AC | 4 | 1 | 1 | 6 | 只 | 14.37 | 57.48 | 14.37 | 14.37 | 86.22
482 | ▲ | 中间继电器 | 电气配件 | 正泰/欧姆龙/施耐德 | 8脚 5A 24V DC | 4 | 1 | 1 | 6 | 只 | 13.2 | 52.8 | 13.2 | 13.2 | 79.2
483 | ▲ | 中间继电器 | 电气配件 | 正泰/欧姆龙/施耐德 | 8脚 10A 24V DC | 4 | 1 | 1 | 6 | 只 | 14.37 | 57.48 | 14.37 | 14.37 | 86.22
484 | ▲ | 中间继电器 | 电气配件 | 正泰/欧姆龙/施耐德 | 14脚 5A 220V AC | 4 | 1 | 1 | 6 | 只 | 32.5 | 130 | 32.5 | 32.5 | 195
485 | ▲ | 中间继电器 | 电气配件 | 正泰/欧姆龙/施耐德 | 14脚 10A 220V AC | 4 | 1 | 1 | 6 | 只 | 27.18 | 108.72 | 27.18 | 27.18 | 163.08
486 | ▲ | 中间继电器 | 电气配件 | 正泰/欧姆龙/施耐德 | 14脚 5A 24V DC | 4 | 1 | 1 | 6 | 只 | 30.38 | 121.52 | 30.38 | 30.38 | 182.28
487 | ▲ | 中间继电器 | 电气配件 | 正泰/欧姆龙/施耐德 | 14脚 10A 24V DC | 4 | 1 | 1 | 6 | 只 | 27.18 | 108.72 | 27.18 | 27.18 | 163.08
488 | ▲ | 中间继电器底座 | 电气配件 | 正泰/德力西/施耐德 | 8孔 10A | 4 | 1 | 1 | 6 | 只 | 14.56 | 58.24 | 14.56 | 14.56 | 87.36
489 | ▲ | 中间继电器底座 | 电气配件 | 正泰/德力西/施耐德 | 14孔 10A | 4 | 1 | 1 | 6 | 只 | 17.71 | 70.84 | 17.71 | 17.71 | 106.26
490 | ▲ | 转换开关 | 电气配件 | 正泰/施耐德/德力西 | 2档 一进线一路，20A | 1 | 1 | 1 | 3 | 个 | 63.69 | 63.69 | 63.69 | 63.69 | 191.07
491 | ▲ | 转换开关 | 电气配件 | 正泰/施耐德/德力西 | 3档 两进线三路，20A | 1 | 1 | 1 | 3 | 个 | 73.06 | 73.06 | 73.06 | 73.06 | 219.18
492 | ▲ | 转换开关 | 电气配件 | 正泰/施耐德/德力西 | 4档 两进线四路，20A | 1 | 1 | 1 | 3 | 个 | 86.73 | 86.73 | 86.73 | 86.73 | 260.19
493 | ▲ | 转换开关 | 电气配件 | 正泰/施耐德/德力西 | 6档 两进线六路，20A | 1 | 1 | 1 | 3 | 个 | 86.73 | 86.73 | 86.73 | 86.73 | 260.19
494 | ▲ | 转换开关 | 电气配件 | 正泰/施耐德/德力西 | 8档 两进线八路，20A | 1 | 1 | 1 | 3 | 个 | 84.07 | 84.07 | 84.07 | 84.07 | 252.21
495 | ▲ | 自愈式低压并联电容器 | 电气配件 | 正泰/德力西/施耐德 | NWC1-0.45-40-3 40kvar | 1 | 0 | 0 | 1 | 个 | 409.32 | 409.32 | 0 | 0 | 409.32
496 |  | 12V直流电源模块 | 电气配件 | 任意品牌 | S-60-12 IN:AC220 OUT:+12V 5A | 1 | 0 | 1 | 2 | 个 | 56.25 | 56.25 | 0 | 56.25 | 112.5
497 |  | 485通讯模块 | 电气配件 | 任意品牌 | 适合哈希SC200变送器使用 | 1 | 0 | 0 | 1 | 个 | 185.84 | 185.84 | 0 | 0 | 185.84
498 |  | 485通讯模块 | 电气配件 | 任意品牌 | 适合西门子mag5000变送器使用 | 1 | 0 | 0 | 1 | 个 | 344.25 | 344.25 | 0 | 0 | 344.25
499 |  | DO溶解氧帽 | 电气配件 | 任意品牌 | 适合哈希荧光DOII探头使用 | 1 | 0 | 0 | 1 | 个 | 1807.43 | 1807.43 | 0 | 0 | 1807.43
500 |  | LED灯管 | 电气配件 | 佛山照明/欧普照明/飞利浦 | 8W/4300K T8型号 | 2 | 1 | 1 | 4 | 个 | 10.68 | 21.36 | 10.68 | 10.68 | 42.72
501 |  | LED灯管 | 电气配件 | 佛山照明/欧普照明/飞利浦 | 12W/4300K T8型号 | 2 | 1 | 1 | 4 | 个 | 28.16 | 56.32 | 28.16 | 28.16 | 112.64
502 |  | LED灯管 | 电气配件 | 佛山照明/欧普照明/飞利浦 | 16W/4300K T8型号 | 2 | 1 | 1 | 4 | 个 | 38.83 | 77.66 | 38.83 | 38.83 | 155.32
503 |  | LED灯管 | 电气配件 | 佛山照明/欧普照明/飞利浦 | 22W/4300K T8型号 | 2 | 1 | 1 | 4 | 个 | 47.57 | 95.14 | 47.57 | 47.57 | 190.28
504 |  | LED灯管配件 | 电气配件 | 佛山照明/欧普照明/飞利浦 | T8型号，任意尺寸 | 7 | 1 | 1 | 9 | 个 | 37.5 | 262.5 | 37.5 | 37.5 | 337.5
505 |  | LED灯盘 | 电气配件 | 佛山照明/欧普照明/飞利浦 | 20W/4300K | 2 | 1 | 1 | 4 | 个 | 41.25 | 82.5 | 41.25 | 41.25 | 165
506 |  | LED灯盘 | 电气配件 | 佛山照明/欧普照明/飞利浦 | 36W/4300K | 2 | 1 | 1 | 4 | 个 | 52.5 | 105 | 52.5 | 52.5 | 210
507 |  | LED灯盘 | 电气配件 | 佛山照明/欧普照明/飞利浦 | 36W/4300K | 2 | 1 | 1 | 4 | 个 | 52.5 | 105 | 52.5 | 52.5 | 210
508 |  | LED灯盘 | 电气配件 | 佛山照明/欧普照明/飞利浦 | 50W/4300K | 2 | 1 | 1 | 4 | 个 | 75 | 150 | 75 | 75 | 300
509 |  | LED灯盘 | 电气配件 | 佛山照明/欧普照明/飞利浦 | 60W/4300K | 2 | 1 | 1 | 4 | 个 | 79.22 | 158.44 | 79.22 | 79.22 | 316.88
510 |  | LED灯盘 | 电气配件 | 佛山照明/欧普照明/飞利浦 | 70W/4300K | 1 | 0 | 1 | 2 | 个 | 97.5 | 97.5 | 0 | 97.5 | 195
511 |  | LED灯盘 | 电气配件 | 佛山照明/欧普照明/飞利浦 | 80W/4300K | 1 | 0 | 1 | 2 | 个 | 108.75 | 108.75 | 0 | 108.75 | 217.5
512 |  | LED灯盘 | 电气配件 | 佛山照明/欧普照明/飞利浦 | 90W/4300K | 1 | 0 | 1 | 2 | 个 | 120 | 120 | 0 | 120 | 240
513 |  | LED灯盘 | 电气配件 | 佛山照明/欧普照明/飞利浦 | 100W/4300K | 1 | 0 | 1 | 2 | 个 | 131.25 | 131.25 | 0 | 131.25 | 262.5
514 |  | LED灯泡 | 电气配件 | 佛山照明/欧普照明/飞利浦 | E27 螺口 10W | 2 | 1 | 1 | 4 | 个 | 24.4 | 48.8 | 24.4 | 24.4 | 97.6
515 |  | LED灯泡 | 电气配件 | 佛山照明/欧普照明/飞利浦 | E27 螺口 12W | 2 | 1 | 1 | 4 | 个 | 24.27 | 48.54 | 24.27 | 24.27 | 97.08
516 |  | LED灯泡 | 电气配件 | 佛山照明/欧普照明/飞利浦 | E27 螺口 25W | 2 | 1 | 1 | 4 | 个 | 25.24 | 50.48 | 25.24 | 25.24 | 100.96
517 |  | LED灯泡 | 电气配件 | 佛山照明/欧普照明/飞利浦 | E27 螺口 30W | 2 | 1 | 1 | 4 | 个 | 47.57 | 95.14 | 47.57 | 47.57 | 190.28
518 |  | LED灯泡 | 电气配件 | 佛山照明/欧普照明/飞利浦 | E27 螺口 50W | 2 | 1 | 1 | 4 | 个 | 68.44 | 136.88 | 68.44 | 68.44 | 273.76
519 |  | LED灯泡 | 电气配件 | 佛山照明/欧普照明/飞利浦 | E27 螺口 75W | 1 | 0 | 1 | 2 | 个 | 86.72 | 86.72 | 0 | 86.72 | 173.44
520 |  | LED灯泡 | 电气配件 | 佛山照明/欧普照明/飞利浦 | E27 螺口 85W | 1 | 0 | 1 | 2 | 个 | 84.27 | 84.27 | 0 | 84.27 | 168.54
521 |  | LED灯泡 | 电气配件 | 佛山照明/欧普照明/飞利浦 | E27 螺口 100W | 1 | 0 | 1 | 2 | 个 | 91.28 | 91.28 | 0 | 91.28 | 182.56
522 |  | LED灯泡 | 电气配件 | 佛山照明/欧普照明/飞利浦 | E27 螺口 120W | 1 | 0 | 1 | 2 | 个 | 109.94 | 109.94 | 0 | 109.94 | 219.88
523 |  | LED灯泡 | 电气配件 | 佛山照明/欧普照明/飞利浦 | E27 螺口 150W | 1 | 0 | 1 | 2 | 个 | 108.16 | 108.16 | 0 | 108.16 | 216.32
524 |  | LED灯泡 | 电气配件 | 佛山照明/欧普照明/飞利浦 | E27 螺口 200W | 1 | 0 | 1 | 2 | 个 | 141.3 | 141.3 | 0 | 141.3 | 282.6
525 |  | LED恒流驱动电源 | 电气配件 | 任意品牌 | 母头；100-240VAC；18W | 2 | 1 | 1 | 4 | 个 | 33.01 | 66.02 | 33.01 | 33.01 | 132.04
526 |  | LED恒流驱动电源 | 电气配件 | 任意品牌 | 母头；100-240VAC；18-50W | 2 | 1 | 1 | 4 | 个 | 26.21 | 52.42 | 26.21 | 26.21 | 104.84
527 |  | LED恒流驱动电源 | 电气配件 | 任意品牌 | 母头；100-240VAC；18-80W | 2 | 1 | 1 | 4 | 个 | 28.16 | 56.32 | 28.16 | 28.16 | 112.64
528 |  | LED恒流驱动电源 | 电气配件 | 任意品牌 | 母头；100-240VAC；18-100W | 2 | 1 | 1 | 4 | 个 | 103.88 | 207.76 | 103.88 | 103.88 | 415.52
529 |  | LED嵌入式吊顶平板灯 | 电气配件 | 欧谱银龙/顺冠/佛山照明 | 220V 600mmx600mm 58w | 2 | 1 | 1 | 4 | 盏 | 115.04 | 230.08 | 115.04 | 115.04 | 460.16
530 |  | LED嵌入式吊顶平板灯 | 电气配件 | 欧谱银龙/顺冠/佛山照明 | 220V 800mmx800mm 80w | 2 | 1 | 1 | 4 | 盏 | 162.5 | 325 | 162.5 | 162.5 | 650
531 |  | LED三防工矿灯 | 电气配件 | 佛山照明/欧普照明/飞利浦 | 30W/4300K E27 螺口 | 1 | 0 | 1 | 2 | 个 | 105.83 | 105.83 | 0 | 105.83 | 211.66
532 |  | LED三防工矿灯 | 电气配件 | 佛山照明/欧普照明/飞利浦 | 50W/4300K E27 螺口 | 1 | 0 | 1 | 2 | 个 | 137.5 | 137.5 | 0 | 137.5 | 275
533 |  | LED三防工矿灯 | 电气配件 | 佛山照明/欧普照明/飞利浦 | 80W/4300K E27 螺口 | 1 | 0 | 1 | 2 | 个 | 168.75 | 168.75 | 0 | 168.75 | 337.5
534 |  | LED三防工矿灯 | 电气配件 | 佛山照明/欧普照明/飞利浦 | 100W/4300K E27 螺口 | 1 | 0 | 1 | 2 | 个 | 200 | 200 | 0 | 200 | 400
535 |  | LED消防应急照明灯管 | 电气配件 | 索伦德/佛山照明/拿斯特 | 三防单管T8应急90分钟 白 0.6米 | 2 | 1 | 1 | 4 | 根 | 50 | 100 | 50 | 50 | 200
536 |  | MLSS刮片 | 电气配件 | 任意品牌 | 适合哈希MLSS探头摆臂使用 | 2 | 0 | 1 | 3 | 包 | 812.83 | 1625.66 | 0 | 812.83 | 2438.49
537 |  | pH盐桥 | 电气配件 | 任意品牌 | 适合哈希pH电极使用 | 1 | 0 | 0 | 1 | 个 | 2755.55 | 2755.55 | 0 | 0 | 2755.55
538 |  | PLC模块 | 电气配件 | 任意品牌 | 可替换模块X20 CP 1484，兼容现有系统使用 | 1 | 0 | 0 | 1 | 个 | 2520 | 2520 | 0 | 0 | 2520
539 |  | PLC模块 | 电气配件 | 任意品牌 | 可替换模块X20 IF 1082，兼容现有系统使用 | 1 | 0 | 0 | 1 | 个 | 2646 | 2646 | 0 | 0 | 2646
540 |  | PLC模块 | 电气配件 | 任意品牌 | 可替换模块X20 DI 6371，兼容现有系统使用 | 1 | 0 | 0 | 1 | 个 | 756 | 756 | 0 | 0 | 756
541 |  | PLC模块 | 电气配件 | 任意品牌 | 可替换模块X20 AT 2222，兼容现有系统使用 | 1 | 0 | 0 | 1 | 个 | 2988.27 | 2988.27 | 0 | 0 | 2988.27
542 |  | PLC模块 | 电气配件 | 任意品牌 | 可替换模块X20 AI 1744，兼容现有系统使用 | 1 | 0 | 0 | 1 | 个 | 2209.44 | 2209.44 | 0 | 0 | 2209.44
543 |  | PLC模块 | 电气配件 | 任意品牌 | 可替换模块X20 CP 1584，兼容现有系统使用 | 1 | 0 | 0 | 1 | 个 | 14237.95 | 14237.95 | 0 | 0 | 14237.95
544 |  | PLC模块 | 电气配件 | 任意品牌 | 可替换模块X20 DS 1319，兼容现有系统使用 | 1 | 0 | 0 | 1 | 个 | 4874.4 | 4874.4 | 0 | 0 | 4874.4
545 |  | PLC模块 | 电气配件 | 任意品牌 | 可替换模块X20 DI 9371，兼容现有系统使用 | 1 | 0 | 0 | 1 | 个 | 1193.22 | 1193.22 | 0 | 0 | 1193.22
546 |  | PLC模块 | 电气配件 | 任意品牌 | 可替换模块X20 AI 4622，兼容现有系统使用 | 1 | 0 | 0 | 1 | 个 | 1274.4 | 1274.4 | 0 | 0 | 1274.4
547 |  | PLC模块 | 电气配件 | 任意品牌 | 可替换模块X20 DO 9322，兼容现有系统使用 | 1 | 0 | 0 | 1 | 个 | 1512 | 1512 | 0 | 0 | 1512
548 |  | PLC模块 | 电气配件 | 任意品牌 | 可替换模块X20 A0 4622，兼容现有系统使用 | 1 | 0 | 0 | 1 | 个 | 1382.4 | 1382.4 | 0 | 0 | 1382.4
549 |  | PLC模块 | 电气配件 | 任意品牌 | 可替换模块X20 HB 2880，兼容现有系统使用 | 1 | 0 | 0 | 1 | 个 | 2343.6 | 2343.6 | 0 | 0 | 2343.6
550 |  | PLC模块 | 电气配件 | 任意品牌 | 可替换模块X20 BC 8083，兼容现有系统使用 | 1 | 0 | 0 | 1 | 个 | 1638 | 1638 | 0 | 0 | 1638
551 |  | PLC模块 | 电气配件 | 任意品牌 | 可替换模块X20 PS 9400，兼容现有系统使用 | 1 | 0 | 0 | 1 | 个 | 1512 | 1512 | 0 | 0 | 1512
552 |  | PLC模块 | 电气配件 | 任意品牌 | 可替换模块X20 PS 2100，兼容现有系统使用 | 1 | 0 | 0 | 1 | 个 | 1008 | 1008 | 0 | 0 | 1008
553 |  | PLC模块 | 电气配件 | 任意品牌 | 可替换模块L16ER，兼容现有系统使用 | 1 | 0 | 0 | 1 | 个 | 900 | 900 | 0 | 0 | 900
554 |  | PLC模块 | 电气配件 | 任意品牌 | 可替换模块1734-AENTR Series-B，兼容现有系统使用 | 1 | 0 | 0 | 1 | 个 | 2160 | 2160 | 0 | 0 | 2160
555 |  | PLC模块 | 电气配件 | 任意品牌 | 可替换模块1734 IB8，兼容现有系统使用 | 1 | 0 | 0 | 1 | 个 | 450 | 450 | 0 | 0 | 450
556 |  | PLC模块 | 电气配件 | 任意品牌 | 可替换模块1734 OB8，兼容现有系统使用 | 1 | 0 | 0 | 1 | 个 | 540 | 540 | 0 | 0 | 540
557 |  | PLC模块 | 电气配件 | 任意品牌 | 可替换模块1734 IE8B，兼容现有系统使用 | 1 | 0 | 0 | 1 | 个 | 2880 | 2880 | 0 | 0 | 2880
558 |  | PLC模块 | 电气配件 | 任意品牌 | 可替换模块1734 OE4C，兼容现有系统使用 | 1 | 0 | 0 | 1 | 个 | 1800 | 1800 | 0 | 0 | 1800
559 |  | PLC模块 | 电气配件 | 任意品牌 | 可替换模块1769-L36ERM,兼容现有系统使用 | 1 | 0 | 0 | 1 | 个 | 17266.88 | 17266.88 | 0 | 0 | 17266.88
560 |  | PLC模块 | 电气配件 | 任意品牌 | 可替换模块1769-L32E,兼容现有系统使用 | 1 | 0 | 0 | 1 | 个 | 4500 | 4500 | 0 | 0 | 4500
561 |  | PLC模块 | 电气配件 | 任意品牌 | 可替换模块1769-IQ16,兼容现有系统使用 | 1 | 0 | 0 | 1 | 个 | 1489.26 | 1489.26 | 0 | 0 | 1489.26
562 |  | PLC模块 | 电气配件 | 任意品牌 | 可替换模块1769-SM2,兼容现有系统使用 | 1 | 0 | 0 | 1 | 个 | 2366.13 | 2366.13 | 0 | 0 | 2366.13
563 |  | PLC模块 | 电气配件 | 任意品牌 | 可替换模块1769-L33ER,兼容现有系统使用 | 1 | 0 | 0 | 1 | 个 | 12702.93 | 12702.93 | 0 | 0 | 12702.93
564 |  | PLC模块 | 电气配件 | 任意品牌 | 可替换模块1769-L30ER,兼容现有系统使用 | 1 | 0 | 0 | 1 | 个 | 11977.48 | 11977.48 | 0 | 0 | 11977.48
565 |  | PLC模块 | 电气配件 | 任意品牌 | 可替换模块1769-OF8C,兼容现有系统使用 | 1 | 0 | 0 | 1 | 个 | 10518.45 | 10518.45 | 0 | 0 | 10518.45
566 |  | PLC模块 | 电气配件 | 任意品牌 | 可替换模块1769-OF4,兼容现有系统使用 | 1 | 0 | 0 | 1 | 个 | 4973.73 | 4973.73 | 0 | 0 | 4973.73
567 |  | PLC模块 | 电气配件 | 任意品牌 | 可替换模块1769-IF8,兼容现有系统使用 | 1 | 0 | 0 | 1 | 个 | 4118.14 | 4118.14 | 0 | 0 | 4118.14
568 |  | PLC模块 | 电气配件 | 任意品牌 | 可替换模块1769-OB32,兼容现有系统使用 | 1 | 0 | 0 | 1 | 个 | 2779.48 | 2779.48 | 0 | 0 | 2779.48
569 |  | PLC模块 | 电气配件 | 任意品牌 | 可替换模块1769-PA4,兼容现有系统使用 | 1 | 0 | 0 | 1 | 个 | 2610.76 | 2610.76 | 0 | 0 | 2610.76
570 |  | PLC模块 | 电气配件 | 任意品牌 | 可替换模块1769-OW16,兼容现有系统使用 | 1 | 0 | 0 | 1 | 个 | 2901.94 | 2901.94 | 0 | 0 | 2901.94
571 |  | PLC模块 | 电气配件 | 任意品牌 | 可替换模块1769-IQ32,兼容现有系统使用 | 1 | 0 | 0 | 1 | 个 | 3032.04 | 3032.04 | 0 | 0 | 3032.04
572 |  | PLC模块 | 电气配件 | 任意品牌 | 可替换模块 1769-OW8I，兼容现有系统使用 | 1 | 0 | 0 | 1 | 个 | 2250 | 2250 | 0 | 0 | 2250
573 |  | PLC模块 | 电气配件 | 任意品牌 | 可替换模块1769-IF16C，兼容现有系统使用 | 1 | 0 | 0 | 1 | 个 | 6796.12 | 6796.12 | 0 | 0 | 6796.12
574 |  | PLC模块 | 电气配件 | 任意品牌 | 可替换模块6ES7 214-1HG40-0XB0,兼容现有系统使用 | 1 | 0 | 0 | 1 | 个 | 2951.46 | 2951.46 | 0 | 0 | 2951.46
575 |  | PLC模块 | 电气配件 | 任意品牌 | 可替换模块6ES7 231-4HD32-0XBO,兼容现有系统使用 | 1 | 0 | 0 | 1 | 个 | 1941.75 | 1941.75 | 0 | 0 | 1941.75
576 |  | PLC模块 | 电气配件 | 任意品牌 | 可替换模块6ES7 221-1BH32-OXB0,兼容现有系统使用 | 1 | 0 | 0 | 1 | 个 | 1553.4 | 1553.4 | 0 | 0 | 1553.4
577 |  | PLC模块 | 电气配件 | 任意品牌 | 可替换模块6ES7 222-1BH32-0XB0,兼容现有系统使用 | 1 | 0 | 0 | 1 | 个 | 1514.56 | 1514.56 | 0 | 0 | 1514.56
578 |  | PLC模块 | 电气配件 | 任意品牌 | 可替换模块6ES7 232-4HD32-0XB0,兼容现有系统使用 | 1 | 0 | 0 | 1 | 个 | 3067.96 | 3067.96 | 0 | 0 | 3067.96
579 |  | PLC模块 | 电气配件 | 任意品牌 | 可替换模块6ES7 223-1BL32-0XB0,兼容现有系统使用 | 1 | 0 | 0 | 1 | 个 | 2135.92 | 2135.92 | 0 | 0 | 2135.92
580 |  | PLC模块 | 电气配件 | 任意品牌 | 可替换模块6ES7 216-2BD23-0XB8,兼容现有系统使用 | 1 | 0 | 0 | 1 | 个 | 3147.45 | 3147.45 | 0 | 0 | 3147.45
581 |  | PLC模块 | 电气配件 | 任意品牌 | 可替换模块6AV6 648-0CC11-3AX0,兼容现有系统使用 | 1 | 0 | 0 | 1 | 个 | 990 | 990 | 0 | 0 | 990
582 |  | PLC模块 | 电气配件 | 任意品牌 | 可替换模块6ES7 288-1SR20-OAAO,兼容现有系统使用 | 1 | 0 | 0 | 1 | 个 | 1152 | 1152 | 0 | 0 | 1152
583 |  | PLC模块 | 电气配件 | 任意品牌 | 可替换模块6ES7 288-1SR40-0AA0,兼容现有系统使用 | 1 | 0 | 0 | 1 | 个 | 2322 | 2322 | 0 | 0 | 2322
584 |  | PLC模块 | 电气配件 | 任意品牌 | 可替换模块6ES7 288-1SR60-0AA0,兼容现有系统使用 | 1 | 0 | 0 | 1 | 个 | 2472.81 | 2472.81 | 0 | 0 | 2472.81
585 |  | PLC模块 | 电气配件 | 任意品牌 | 可替换模块6ES7 972-0CB20-0XA0,兼容现有系统使用 | 1 | 0 | 0 | 1 | 个 | 2760.33 | 2760.33 | 0 | 0 | 2760.33
586 |  | PLC模块 | 电气配件 | 任意品牌 | 可替换模块6ES7 901-3DB30-0XA0,兼容现有系统使用 | 1 | 0 | 0 | 1 | 个 | 1696.21 | 1696.21 | 0 | 0 | 1696.21
587 |  | PLC模块 | 电气配件 | 任意品牌 | 可替换模块6ES7 288-2DE08-0AA0,兼容现有系统使用 | 1 | 0 | 1 | 2 | 个 | 450 | 450 | 0 | 450 | 900
588 |  | PLC模块 | 电气配件 | 任意品牌 | 可替换模块6ES7 288-3AE04-OAAO,兼容现有系统使用 | 1 | 0 | 0 | 1 | 个 | 783 | 783 | 0 | 0 | 783
589 |  | PLC模块 | 电气配件 | 任意品牌 | 可替换模块6ES7 288-3AQ02-OAAO,兼容现有系统使用 | 1 | 0 | 0 | 1 | 个 | 855 | 855 | 0 | 0 | 855
590 |  | PLC模块 | 电气配件 | 任意品牌 | 可替换模块6ES7 332-5HD01-0AB0,兼容现有系统使用 | 1 | 0 | 0 | 1 | 个 | 3153.84 | 3153.84 | 0 | 0 | 3153.84
591 |  | PLC模块 | 电气配件 | 任意品牌 | 可替换模块6ES7 223-1PL22-0XA8,兼容现有系统使用 | 1 | 0 | 0 | 1 | 个 | 2220 | 2220 | 0 | 0 | 2220
592 |  | PLC模块 | 电气配件 | 任意品牌 | 可替换模块6ES7 231-0HC22-0XA8,兼容现有系统使用 | 1 | 0 | 0 | 1 | 个 | 2240.98 | 2240.98 | 0 | 0 | 2240.98
593 |  | PLC模块 | 电气配件 | 任意品牌 | 可替换模块6ES7 331-7KF02-0AB0,兼容现有系统使用 | 1 | 0 | 0 | 1 | 个 | 4034.81 | 4034.81 | 0 | 0 | 4034.81
594 |  | PLC模块 | 电气配件 | 任意品牌 | 可替换模块6ES7 321-1BL00-0AA0,兼容现有系统使用 | 1 | 0 | 0 | 1 | 个 | 3621.1 | 3621.1 | 0 | 0 | 3621.1
595 |  | PLC模块 | 电气配件 | 任意品牌 | 可替换模块6ES7 332-5HF00-0AB0,兼容现有系统使用 | 1 | 0 | 0 | 1 | 个 | 5935.07 | 5935.07 | 0 | 0 | 5935.07
596 |  | PLC模块 | 电气配件 | 任意品牌 | 可替换模块6ES7 322-1BH01-0AA0,兼容现有系统使用 | 1 | 0 | 0 | 1 | 个 | 3060 | 3060 | 0 | 0 | 3060
597 |  | PLC模块 | 电气配件 | 任意品牌 | 可替换模块6ES7 331-7HF01-0AB0,兼容现有系统使用 | 1 | 0 | 0 | 1 | 个 | 5833.19 | 5833.19 | 0 | 0 | 5833.19
598 |  | PLC模块 | 电气配件 | 任意品牌 | 可替换模块6ES7 307-1KA02-0AAO,兼容现有系统使用 | 1 | 0 | 0 | 1 | 个 | 2700 | 2700 | 0 | 0 | 2700
599 |  | PLC模块 | 电气配件 | 任意品牌 | 可替换模块6ES7 341-1CH02-0AE0,兼容现有系统使用 | 1 | 0 | 0 | 1 | 个 | 7146.79 | 7146.79 | 0 | 0 | 7146.79
600 |  | PLC模块 | 电气配件 | 任意品牌 | 可替换模块S7-300 CPU模块，2DP口或1DP口1电口,兼容现有系统使用 | 1 | 0 | 0 | 1 | 个 | 9461.54 | 9461.54 | 0 | 0 | 9461.54
601 |  | PLC模块 | 电气配件 | 任意品牌 | 可替换模块S7-300 以太网模块，2电口,兼容现有系统使用 | 1 | 0 | 0 | 1 | 个 | 7272.91 | 7272.91 | 0 | 0 | 7272.91
602 |  | PLC模块 | 电气配件 | 任意品牌 | 可替换模块6ES72121AE400XB0,1212C DC/DC/DC，兼容现有系统使用 | 1 | 0 | 0 | 1 | 个 | 1861.72 | 1861.72 | 0 | 0 | 1861.72
603 |  | PLC模块通讯线 | 电气配件 | 任意品牌 | 可替换模块6ES7 901-0BF00-0AA0，兼容现有系统使用 | 1 | 0 | 1 | 2 | 个 | 328.41 | 328.41 | 0 | 328.41 | 656.82
604 |  | PP阻燃波纹管 | 电气配件 | 任意品牌 | AD13 100米/卷 | 1 | 0 | 1 | 2 | 卷 | 42.5 | 42.5 | 0 | 42.5 | 85
605 |  | PP阻燃波纹管 | 电气配件 | 任意品牌 | AD15.8 100米/卷 | 1 | 0 | 1 | 2 | 卷 | 63.75 | 63.75 | 0 | 63.75 | 127.5
606 |  | PP阻燃波纹管 | 电气配件 | 任意品牌 | AD18.5 100米/卷 | 1 | 0 | 1 | 2 | 卷 | 75 | 75 | 0 | 75 | 150
607 |  | PP阻燃波纹管 | 电气配件 | 任意品牌 | AD25 100米/卷 | 1 | 0 | 1 | 2 | 卷 | 111.25 | 111.25 | 0 | 111.25 | 222.5
608 |  | PP阻燃波纹管 | 电气配件 | 任意品牌 | AD34.5 50米/卷 | 1 | 0 | 1 | 2 | 卷 | 98.88 | 98.88 | 0 | 98.88 | 197.76
609 |  | PP阻燃波纹管 | 电气配件 | 任意品牌 | AD54.5 50米/卷 | 1 | 0 | 1 | 2 | 卷 | 196.41 | 196.41 | 0 | 196.41 | 392.82
610 |  | SS检测仪探头 | 电气配件 | 任意品牌 | 适用哈希Ts-Line sc，测量范围：0－100mg/l | 1 | 0 | 0 | 1 | 套 | 43298.77 | 43298.77 | 0 | 0 | 43298.77
611 |  | UPS电池 | 电气配件 | 任意品牌 | 12V 7Ah | 4 | 0 | 1 | 5 | 个 | 69 | 276 | 0 | 69 | 345
612 |  | UPS电池 | 电气配件 | 任意品牌 | 12V 18Ah | 4 | 0 | 1 | 5 | 个 | 149 | 596 | 0 | 149 | 745
613 |  | UPS电池 | 电气配件 | 任意品牌 | 12V 26Ah | 2 | 0 | 1 | 3 | 个 | 198 | 396 | 0 | 198 | 594
614 |  | UPS电池 | 电气配件 | 任意品牌 | 12V 38Ah | 2 | 0 | 1 | 3 | 个 | 269 | 538 | 0 | 269 | 807
615 |  | UPS电池 | 电气配件 | 任意品牌 | 12V 65Ah | 2 | 0 | 1 | 3 | 个 | 429 | 858 | 0 | 429 | 1287
616 |  | UPS电池 | 电气配件 | 任意品牌 | 12V 100Ah | 2 | 0 | 1 | 3 | 个 | 559 | 1118 | 0 | 559 | 1677
617 |  | UPS电池 | 电气配件 | 任意品牌 | FC12-17 | 4 | 0 | 1 | 5 | 个 | 172.57 | 690.28 | 0 | 172.57 | 862.85
618 |  | 八路巡检仪 | 电气配件 | 任意品牌 | 输入信号：Pt100，控制输出：继电器，测量精度：±0.5%FS±2Digit，电源电压：AC220V,50/60Hz | 2 | 0 | 1 | 3 | 个 | 578.23 | 1156.46 | 0 | 578.23 | 1734.69
619 |  | 变送器按键 | 电气配件 | 任意品牌 | 适合哈希SC200变送器使用，8按键 | 2 | 0 | 1 | 3 | 块 | 600 | 1200 | 0 | 600 | 1800
620 |  | 变压器 | 电气配件 | 任意品牌 | 220V变12V | 1 | 0 | 1 | 2 | 个 | 27 | 27 | 0 | 27 | 54
621 |  | 变压器 | 电气配件 | 任意品牌 | 220V变24V | 1 | 0 | 1 | 2 | 个 | 28 | 28 | 0 | 28 | 56
622 |  | 变压器 | 电气配件 | 任意品牌 | 220V变36V | 1 | 0 | 1 | 2 | 个 | 36 | 36 | 0 | 36 | 72
623 |  | 玻璃纤维套管 | 电气配件 | 任意品牌 | φ10mm | 9 | 1 | 1 | 11 | 米 | 1.49 | 13.41 | 1.49 | 1.49 | 16.39
624 |  | 玻璃纤维套管 | 电气配件 | 任意品牌 | φ12mm | 9 | 1 | 1 | 11 | 米 | 1.58 | 14.22 | 1.58 | 1.58 | 17.38
625 |  | 玻璃纤维套管 | 电气配件 | 任意品牌 | φ14mm | 9 | 1 | 1 | 11 | 米 | 1.75 | 15.75 | 1.75 | 1.75 | 19.25
626 |  | 玻璃纤维套管 | 电气配件 | 任意品牌 | φ16mm | 9 | 1 | 1 | 11 | 米 | 2.37 | 21.33 | 2.37 | 2.37 | 26.07
627 |  | 玻璃纤维套管 | 电气配件 | 任意品牌 | φ20mm | 9 | 1 | 1 | 11 | 米 | 2.73 | 24.57 | 2.73 | 2.73 | 30.03
628 |  | 不锈钢304室外控制柜 | 电气配件 | 任意品牌 | 200mm×300mmX100mm | 1 | 0 | 1 | 2 | 个 | 110 | 110 | 0 | 110 | 220
629 |  | 不锈钢304室外控制柜 | 电气配件 | 任意品牌 | 300mm×400mmX100mm | 1 | 0 | 1 | 2 | 个 | 140 | 140 | 0 | 140 | 280
630 |  | 不锈钢304室外控制柜 | 电气配件 | 任意品牌 | 500mm×600mmX100mm | 1 | 0 | 1 | 2 | 个 | 260 | 260 | 0 | 260 | 520
631 |  | 不锈钢304室外控制柜 | 电气配件 | 任意品牌 | 2200mm×800mm×600mm，带4个指示灯，1个复位按钮，1个3档转换开关 | 1 | 0 | 0 | 1 | 个 | 1683.5 | 1683.5 | 0 | 0 | 1683.5
632 |  | 不锈钢内丝电磁阀 | 电气配件 | 任意品牌 | DN15 PN16 不锈钢304 | 1 | 0 | 1 | 2 | 个 | 232.02 | 232.02 | 0 | 232.02 | 464.04
633 |  | 不锈钢内丝电磁阀 | 电气配件 | 任意品牌 | DN20 PN16 不锈钢304 | 1 | 0 | 1 | 2 | 个 | 254.44 | 254.44 | 0 | 254.44 | 508.88
634 |  | 不锈钢内丝电磁阀 | 电气配件 | 任意品牌 | DN25 PN16 不锈钢304 | 1 | 0 | 1 | 2 | 个 | 307.82 | 307.82 | 0 | 307.82 | 615.64
635 |  | 不锈钢内丝电磁阀 | 电气配件 | 任意品牌 | DN32 PN16 不锈钢304 | 1 | 0 | 1 | 2 | 个 | 480 | 480 | 0 | 480 | 960
636 |  | 不锈钢内丝电磁阀 | 电气配件 | 任意品牌 | DN40 PN16 不锈钢304 | 1 | 0 | 1 | 2 | 个 | 520 | 520 | 0 | 520 | 1040
637 |  | 不锈钢内丝电磁阀 | 电气配件 | 任意品牌 | DN50 PN16 不锈钢304 | 1 | 0 | 1 | 2 | 个 | 723.61 | 723.61 | 0 | 723.61 | 1447.22
638 |  | 不锈钢双法兰电磁阀 | 电气配件 | 任意品牌 | DN15 PN16 不锈钢304 | 1 | 0 | 1 | 2 | 个 | 464.6 | 464.6 | 0 | 464.6 | 929.2
639 |  | 不锈钢双法兰电磁阀 | 电气配件 | 任意品牌 | DN20 PN16 不锈钢304 | 1 | 0 | 1 | 2 | 个 | 530.97 | 530.97 | 0 | 530.97 | 1061.94
640 |  | 不锈钢双法兰电磁阀 | 电气配件 | 任意品牌 | DN25 PN16 不锈钢304 | 1 | 0 | 1 | 2 | 个 | 632.74 | 632.74 | 0 | 632.74 | 1265.48
641 |  | 不锈钢双法兰电磁阀 | 电气配件 | 任意品牌 | DN32 PN16 不锈钢304 | 1 | 0 | 1 | 2 | 个 | 800.88 | 800.88 | 0 | 800.88 | 1601.76
642 |  | 不锈钢双法兰电磁阀 | 电气配件 | 任意品牌 | DN40 PN16 不锈钢304 | 1 | 0 | 1 | 2 | 个 | 973.45 | 973.45 | 0 | 973.45 | 1946.9
643 |  | 不锈钢双法兰电磁阀 | 电气配件 | 任意品牌 | DN50 PN16 不锈钢304 | 1 | 0 | 1 | 2 | 个 | 1132.74 | 1132.74 | 0 | 1132.74 | 2265.48
644 |  | 不锈钢双法兰电磁阀 | 电气配件 | 任意品牌 | DN65 PN16 不锈钢304 | 1 | 0 | 1 | 2 | 个 | 1526.55 | 1526.55 | 0 | 1526.55 | 3053.1
645 |  | 不锈钢双法兰电磁阀 | 电气配件 | 任意品牌 | DN80 PN16 不锈钢304 | 1 | 0 | 1 | 2 | 个 | 2200 | 2200 | 0 | 2200 | 4400
646 |  | 不锈钢双法兰电磁阀 | 电气配件 | 任意品牌 | DN100 PN16 不锈钢304 | 1 | 0 | 1 | 2 | 个 | 2687.5 | 2687.5 | 0 | 2687.5 | 5375
647 |  | 不锈钢双法兰电磁阀 | 电气配件 | 任意品牌 | DN125 PN16 不锈钢304 | 1 | 0 | 1 | 2 | 个 | 3200 | 3200 | 0 | 3200 | 6400
648 |  | 不锈钢双法兰电磁阀 | 电气配件 | 任意品牌 | DN150 PN16 不锈钢304 | 1 | 0 | 1 | 2 | 个 | 4500 | 4500 | 0 | 4500 | 9000
649 |  | 不锈钢双法兰电磁阀 | 电气配件 | 任意品牌 | DN200 PN16 不锈钢304 | 1 | 0 | 1 | 2 | 个 | 7875 | 7875 | 0 | 7875 | 15750
650 |  | 插头 | 电气配件 | 任意品牌 | 二脚，10A/250V | 2 | 1 | 1 | 4 | 个 | 3.1 | 6.2 | 3.1 | 3.1 | 12.4
651 |  | 插头 | 电气配件 | 任意品牌 | 三脚，10A/250V | 2 | 1 | 1 | 4 | 个 | 4.25 | 8.5 | 4.25 | 4.25 | 17
652 |  | 插头 | 电气配件 | 任意品牌 | 三脚，16A/250V | 2 | 1 | 1 | 4 | 个 | 5.75 | 11.5 | 5.75 | 5.75 | 23
653 |  | 插头 | 电气配件 | 任意品牌 | 三相四线，16A | 2 | 1 | 1 | 4 | 个 | 7.08 | 14.16 | 7.08 | 7.08 | 28.32
654 |  | 插座面板 | 电气配件 | 任意品牌 | 斜五孔插座面板 10A 不带开关 | 2 | 1 | 1 | 4 | 个 | 3.98 | 7.96 | 3.98 | 3.98 | 15.92
655 |  | 插座面板 | 电气配件 | 任意品牌 | 斜五孔插座面板 10A 带开关 | 2 | 1 | 1 | 4 | 个 | 7.96 | 15.92 | 7.96 | 7.96 | 31.84
656 |  | 插座面板 | 电气配件 | 任意品牌 | 斜五孔插座面板 10A 带开关 带2个USB充电口 | 2 | 1 | 1 | 4 | 个 | 26.99 | 53.98 | 26.99 | 26.99 | 107.96
657 |  | 插座面板 | 电气配件 | 任意品牌 | 三孔插座面板 10A 不带开关 | 2 | 1 | 1 | 4 | 个 | 16.5 | 33 | 16.5 | 16.5 | 66
658 |  | 插座面板 | 电气配件 | 任意品牌 | 三孔插座面板 10A 带开关 | 2 | 1 | 1 | 4 | 个 | 27.43 | 54.86 | 27.43 | 27.43 | 109.72
659 |  | 插座面板 | 电气配件 | 任意品牌 | 三孔插座面板 16A 不带开关 | 2 | 1 | 1 | 4 | 个 | 11.63 | 23.26 | 11.63 | 11.63 | 46.52
660 |  | 插座面板 | 电气配件 | 任意品牌 | 三孔插座面板 16A 带开关 | 2 | 1 | 1 | 4 | 个 | 16.09 | 32.18 | 16.09 | 16.09 | 64.36
661 |  | 插座面板防雨盒 | 电气配件 | 任意品牌 | 86型 | 2 | 1 | 1 | 4 | 个 | 4.42 | 8.84 | 4.42 | 4.42 | 17.68
662 |  | 纯铜接线排 | 电气配件 | 任意品牌 | 60A 3位 | 1 | 0 | 1 | 2 | 个 | 8.25 | 8.25 | 0 | 8.25 | 16.5
663 |  | 纯铜接线排 | 电气配件 | 任意品牌 | 100A 3位 | 1 | 0 | 1 | 2 | 个 | 11.26 | 11.26 | 0 | 11.26 | 22.52
664 |  | 纯铜接线排 | 电气配件 | 任意品牌 | 150A 3位 | 1 | 0 | 1 | 2 | 个 | 20.58 | 20.58 | 0 | 20.58 | 41.16
665 |  | 纯铜接线排 | 电气配件 | 任意品牌 | 200A 3位 | 1 | 0 | 1 | 2 | 个 | 24.76 | 24.76 | 0 | 24.76 | 49.52
666 |  | 纯铜接线排 | 电气配件 | 任意品牌 | 300A 3位 | 1 | 0 | 1 | 2 | 个 | 54.47 | 54.47 | 0 | 54.47 | 108.94
667 |  | 纯铜接线排 | 电气配件 | 任意品牌 | 400A 3位 | 1 | 0 | 1 | 2 | 个 | 74.27 | 74.27 | 0 | 74.27 | 148.54
668 |  | 纯铜接线排 | 电气配件 | 任意品牌 | 600A 3位 | 1 | 0 | 1 | 2 | 个 | 143.11 | 143.11 | 0 | 143.11 | 286.22
669 |  | 纯铜接线排 | 电气配件 | 任意品牌 | 60A 4位 | 1 | 0 | 1 | 2 | 个 | 9.71 | 9.71 | 0 | 9.71 | 19.42
670 |  | 纯铜接线排 | 电气配件 | 任意品牌 | 100A 4位 | 1 | 0 | 1 | 2 | 个 | 14.85 | 14.85 | 0 | 14.85 | 29.7
671 |  | 纯铜接线排 | 电气配件 | 任意品牌 | 150A 4位 | 1 | 0 | 1 | 2 | 个 | 24.76 | 24.76 | 0 | 24.76 | 49.52
672 |  | 纯铜接线排 | 电气配件 | 任意品牌 | 200A 4位 | 1 | 0 | 1 | 2 | 个 | 36.31 | 36.31 | 0 | 36.31 | 72.62
673 |  | 纯铜接线排 | 电气配件 | 任意品牌 | 300A 4位 | 1 | 0 | 1 | 2 | 个 | 69.32 | 69.32 | 0 | 69.32 | 138.64
674 |  | 纯铜接线排 | 电气配件 | 任意品牌 | 400A 4位 | 1 | 0 | 1 | 2 | 个 | 85.83 | 85.83 | 0 | 85.83 | 171.66
675 |  | 纯铜接线排 | 电气配件 | 任意品牌 | 600A 4位 | 1 | 0 | 1 | 2 | 个 | 180.7 | 180.7 | 0 | 180.7 | 361.4
676 |  | 纯铜接线排 | 电气配件 | 任意品牌 | 15A 4位 TB1504 | 2 | 1 | 1 | 4 | 个 | 1.17 | 2.34 | 1.17 | 1.17 | 4.68
677 |  | 纯铜接线排 | 电气配件 | 任意品牌 | 15A 5位 TB1505 | 2 | 1 | 1 | 4 | 个 | 1.36 | 2.72 | 1.36 | 1.36 | 5.44
678 |  | 纯铜接线排 | 电气配件 | 任意品牌 | 15A 6位 TB1506 | 2 | 1 | 1 | 4 | 个 | 1.65 | 3.3 | 1.65 | 1.65 | 6.6
679 |  | 纯铜接线排 | 电气配件 | 任意品牌 | 15A 10位 TB1510 | 2 | 1 | 1 | 4 | 个 | 2.62 | 5.24 | 2.62 | 2.62 | 10.48
680 |  | 纯铜接线排 | 电气配件 | 任意品牌 | 15A 12位 TB1512 | 2 | 1 | 1 | 4 | 个 | 3.11 | 6.22 | 3.11 | 3.11 | 12.44
681 |  | 纯铜接线排 | 电气配件 | 任意品牌 | 25A 4位 TB2504 | 2 | 1 | 1 | 4 | 个 | 1.65 | 3.3 | 1.65 | 1.65 | 6.6
682 |  | 纯铜接线排 | 电气配件 | 任意品牌 | 25A 5位 TB2505 | 2 | 1 | 1 | 4 | 个 | 1.94 | 3.88 | 1.94 | 1.94 | 7.76
683 |  | 纯铜接线排 | 电气配件 | 任意品牌 | 25A 6位 TB2506 | 2 | 1 | 1 | 4 | 个 | 2.33 | 4.66 | 2.33 | 2.33 | 9.32
684 |  | 纯铜接线排 | 电气配件 | 任意品牌 | 25A 10位 TB2510 | 2 | 1 | 1 | 4 | 个 | 3.3 | 6.6 | 3.3 | 3.3 | 13.2
685 |  | 纯铜接线排 | 电气配件 | 任意品牌 | 25A 12位 TB2512 | 2 | 1 | 1 | 4 | 个 | 3.59 | 7.18 | 3.59 | 3.59 | 14.36
686 |  | 纯铜接线排 | 电气配件 | 任意品牌 | 45A 4位 TB4504 | 2 | 1 | 1 | 4 | 个 | 4.47 | 8.94 | 4.47 | 4.47 | 17.88
687 |  | 纯铜接线排 | 电气配件 | 任意品牌 | 45A 6位 TB4506 | 2 | 1 | 1 | 4 | 个 | 6.31 | 12.62 | 6.31 | 6.31 | 25.24
688 |  | 磁性翻板液位计 | 电气配件 | 任意品牌 | DN40，L1700mm，带液位变送器4-20mA | 5 | 0 | 1 | 6 | 个 | 1017.7 | 5088.5 | 0 | 1017.7 | 6106.2
689 |  | 磁性翻板液位计浮子 | 电气配件 | 任意品牌 | PP38*135mm | 4 | 1 | 1 | 6 | 个 | 96 | 384 | 96 | 96 | 576
690 |  | 磁性翻板液位面板 | 电气配件 | 任意品牌 | DN40，L3000mm，面板材质不锈钢 | 5 | 0 | 1 | 6 | 个 | 500 | 2500 | 0 | 500 | 3000
691 |  | 磁性翻板液位面板 | 电气配件 | 任意品牌 | DN40，L2000mm，面板材质不锈钢 | 5 | 0 | 1 | 6 | 个 | 353.98 | 1769.9 | 0 | 353.98 | 2123.88
692 |  | 地磅称重传感器 | 电气配件 | 任意品牌 | QSD数字称重传感器 含传感器上下腕附件 额定容量：40吨； 安全过载：150%FS； 数字传输：双向，2线制RS-485界面； 材质：合金钢材质； 防护等级：IP68 | 1 | 0 | 0 | 1 | 套 | 700 | 700 | 0 | 0 | 700
693 |  | 灯罩 | 电气配件 | 任意品牌 | 球型PVC材质，直径25cm，螺口12cm | 4 | 1 | 1 | 6 | 个 | 191.65 | 766.6 | 191.65 | 191.65 | 1149.9
694 |  | 电磁换向阀用线圈 | 电气配件 | 任意品牌 | DC24V 4.8W IP65 | 5 | 0 | 1 | 6 | 套 | 46.46 | 232.3 | 0 | 46.46 | 278.76
695 |  | 电动车电池 | 电气配件 | 任意品牌 | 48V，12ah | 1 | 1 | 1 | 3 | 个 | 93.81 | 93.81 | 93.81 | 93.81 | 281.43
696 |  | 电动车电池 | 电气配件 | 任意品牌 | 48V，20ah | 1 | 1 | 1 | 3 | 个 | 120.35 | 120.35 | 120.35 | 120.35 | 361.05
697 |  | 电动车电池 | 电气配件 | 任意品牌 | 60V，12ah | 1 | 1 | 1 | 3 | 个 | 95.93 | 95.93 | 95.93 | 95.93 | 287.79
698 |  | 电动车电池 | 电气配件 | 任意品牌 | 60V，20ah | 1 | 1 | 1 | 3 | 个 | 120 | 120 | 120 | 120 | 360
699 |  | 电动车电池 | 电气配件 | 任意品牌 | 72V，20ah | 1 | 1 | 1 | 3 | 个 | 120.5 | 120.5 | 120.5 | 120.5 | 361.5
700 |  | 电动车电池 | 电气配件 | 任意品牌 | 6V 200AH | 2 | 0 | 1 | 3 | 个 | 902.39 | 1804.78 | 0 | 902.39 | 2707.17
701 |  | 电动球阀 | 电气配件 | 任意品牌 | 双法兰连接式，不锈钢阀体，DN25，防护等级IP68 | 1 | 0 | 1 | 2 | 个 | 543.75 | 543.75 | 0 | 543.75 | 1087.5
702 |  | 电动球阀 | 电气配件 | 任意品牌 | 双法兰连接式，不锈钢阀体，DN32，防护等级IP68 | 1 | 0 | 1 | 2 | 个 | 618.75 | 618.75 | 0 | 618.75 | 1237.5
703 |  | 电动球阀 | 电气配件 | 任意品牌 | 双法兰连接式，不锈钢阀体，DN40，防护等级IP68 | 1 | 0 | 1 | 2 | 个 | 668.75 | 668.75 | 0 | 668.75 | 1337.5
704 |  | 电动球阀 | 电气配件 | 任意品牌 | 双法兰连接式，不锈钢阀体，DN50，防护等级IP68 | 1 | 0 | 1 | 2 | 个 | 762.5 | 762.5 | 0 | 762.5 | 1525
705 |  | 电动球阀 | 电气配件 | 任意品牌 | 双法兰连接式，不锈钢阀体，DN65，防护等级IP68 | 1 | 0 | 1 | 2 | 个 | 862.5 | 862.5 | 0 | 862.5 | 1725
706 |  | 电动球阀 | 电气配件 | 任意品牌 | 双活接连接式，PVC阀体，DN25，防护等级IP68 | 1 | 0 | 1 | 2 | 个 | 387.5 | 387.5 | 0 | 387.5 | 775
707 |  | 电动球阀 | 电气配件 | 任意品牌 | 双活接连接式，PVC阀体，DN32，防护等级IP68 | 1 | 0 | 1 | 2 | 个 | 420 | 420 | 0 | 420 | 840
708 |  | 电动球阀 | 电气配件 | 任意品牌 | 双活接连接式，PVC阀体，DN40，防护等级IP68 | 1 | 0 | 1 | 2 | 个 | 440 | 440 | 0 | 440 | 880
709 |  | 电动球阀 | 电气配件 | 任意品牌 | 双活接连接式，PVC阀体，DN50，防护等级IP68 | 1 | 0 | 1 | 2 | 个 | 480 | 480 | 0 | 480 | 960
710 |  | 电动球阀 | 电气配件 | 任意品牌 | 双活接连接式，PVC阀体，DN65，防护等级IP68 | 1 | 0 | 1 | 2 | 个 | 540 | 540 | 0 | 540 | 1080
711 |  | 电柜风扇 | 电气配件 | 任意品牌 | 30*30mm 220V/24V/12V | 1 | 1 | 1 | 3 | 个 | 11.5 | 11.5 | 11.5 | 11.5 | 34.5
712 |  | 电柜风扇 | 电气配件 | 任意品牌 | 40*40mm 220V/24V/12V | 1 | 1 | 1 | 3 | 个 | 13.27 | 13.27 | 13.27 | 13.27 | 39.81
713 |  | 电柜风扇 | 电气配件 | 任意品牌 | 50*50mm 220V/24V/12V | 1 | 1 | 1 | 3 | 个 | 14.16 | 14.16 | 14.16 | 14.16 | 42.48
714 |  | 电柜风扇 | 电气配件 | 任意品牌 | 60*60mm 220V/24V/12V | 1 | 1 | 1 | 3 | 个 | 15.93 | 15.93 | 15.93 | 15.93 | 47.79
715 |  | 电柜风扇 | 电气配件 | 任意品牌 | 80*80mm 220V/24V/12V | 1 | 1 | 1 | 3 | 个 | 22.12 | 22.12 | 22.12 | 22.12 | 66.36
716 |  | 电柜风扇 | 电气配件 | 任意品牌 | 90*90mm 220V/24V/12V | 1 | 1 | 1 | 3 | 个 | 22.12 | 22.12 | 22.12 | 22.12 | 66.36
717 |  | 电柜风扇 | 电气配件 | 任意品牌 | 92*92mm 220V/24V/12V | 1 | 1 | 1 | 3 | 个 | 22.12 | 22.12 | 22.12 | 22.12 | 66.36
718 |  | 电柜风扇 | 电气配件 | 任意品牌 | 100*100mm 220V/24V/12V | 1 | 0 | 1 | 2 | 个 | 23.01 | 23.01 | 0 | 23.01 | 46.02
719 |  | 电柜风扇 | 电气配件 | 任意品牌 | 120*120mm 220V/24V/12V | 1 | 0 | 1 | 2 | 个 | 24.78 | 24.78 | 0 | 24.78 | 49.56
720 |  | 电柜风扇 | 电气配件 | 任意品牌 | 135*135mm 220V/24V/12V | 1 | 0 | 1 | 2 | 个 | 31.68 | 31.68 | 0 | 31.68 | 63.36
721 |  | 电柜风扇 | 电气配件 | 任意品牌 | 150*150mm 220V/24V/12V | 1 | 0 | 1 | 2 | 个 | 52.92 | 52.92 | 0 | 52.92 | 105.84
722 |  | 电柜风扇 | 电气配件 | 任意品牌 | 200*200mm 220V/24V/12V | 1 | 0 | 1 | 2 | 个 | 63.72 | 63.72 | 0 | 63.72 | 127.44
723 |  | 电柜风扇 | 电气配件 | 任意品牌 | 250*250mm 220V/24V/12V | 1 | 0 | 1 | 2 | 个 | 215.93 | 215.93 | 0 | 215.93 | 431.86
724 |  | 电话线 | 电气配件 | 正泰/安普/飞利浦 | 四芯单股带屏蔽 100米/卷 | 1 | 0 | 1 | 2 | 卷 | 63.14 | 63.14 | 0 | 63.14 | 126.28
725 |  | 电话线面板 | 电气配件 | 任意品牌 | 单个电话插孔 | 1 | 0 | 1 | 2 | 个 | 9 | 9 | 0 | 9 | 18
726 |  | 电话线水晶头 | 电气配件 | 任意品牌 | 4线口，100颗/盒 | 1 | 0 | 1 | 2 | 盒 | 0.3 | 0.3 | 0 | 0.3 | 0.6
727 |  | 电缆 | 电气配件 | 任意品牌 | 国标 RVV7*1.5mm² | 9 | 1 | 1 | 11 | 米 | 8.88 | 79.92 | 8.88 | 8.88 | 97.68
728 |  | 电缆 | 电气配件 | 任意品牌 | 国标 RVV3×1mm² | 9 | 1 | 1 | 11 | 米 | 2.76 | 24.84 | 2.76 | 2.76 | 30.36
729 |  | 电缆 | 电气配件 | 任意品牌 | 国标 RVV3×1.5mm² | 9 | 1 | 1 | 11 | 米 | 3.88 | 34.92 | 3.88 | 3.88 | 42.68
730 |  | 电缆 | 电气配件 | 任意品牌 | 国标 RVV3×2.5mm² | 9 | 1 | 1 | 11 | 米 | 6.32 | 56.88 | 6.32 | 6.32 | 69.52
731 |  | 电缆 | 电气配件 | 任意品牌 | 国标 RVV3×4mm² | 9 | 1 | 1 | 11 | 米 | 10 | 90 | 10 | 10 | 110
732 |  | 电缆 | 电气配件 | 任意品牌 | 国标 RVV3×6mm² | 9 | 1 | 2 | 12 | 米 | 15.19 | 136.71 | 15.19 | 30.38 | 182.28
733 |  | 电缆 | 电气配件 | 任意品牌 | 国标 RVV3×10mm² | 1 | 0 | 1 | 2 | 米 | 24.86 | 24.86 | 0 | 24.86 | 49.72
734 |  | 电缆 | 电气配件 | 任意品牌 | 国标 RVV3×16mm² | 1 | 0 | 1 | 2 | 米 | 39.11 | 39.11 | 0 | 39.11 | 78.22
735 |  | 电缆 | 电气配件 | 任意品牌 | 国标 RVV3×25mm² | 1 | 0 | 1 | 2 | 米 | 59.29 | 59.29 | 0 | 59.29 | 118.58
736 |  | 电缆 | 电气配件 | 任意品牌 | 国标 RVV3×35mm² | 1 | 0 | 1 | 2 | 米 | 84.14 | 84.14 | 0 | 84.14 | 168.28
737 |  | 电缆 | 电气配件 | 任意品牌 | 国标 RVV3×50mm² | 1 | 0 | 1 | 2 | 米 | 119.72 | 119.72 | 0 | 119.72 | 239.44
738 |  | 电缆 | 电气配件 | 任意品牌 | 国标 RVV3×70mm² | 1 | 0 | 1 | 2 | 米 | 168.39 | 168.39 | 0 | 168.39 | 336.78
739 |  | 电缆 | 电气配件 | 任意品牌 | 国标 RVV3×95mm² | 1 | 0 | 1 | 2 | 米 | 227.68 | 227.68 | 0 | 227.68 | 455.36
740 |  | 电缆 | 电气配件 | 任意品牌 | 国标 RVV3×120mm² | 1 | 0 | 1 | 2 | 米 | 288.1 | 288.1 | 0 | 288.1 | 576.2
741 |  | 电缆 | 电气配件 | 任意品牌 | 国标 RVV3×150mm² | 1 | 0 | 1 | 2 | 米 | 460 | 460 | 0 | 460 | 920
742 |  | 电缆 | 电气配件 | 任意品牌 | 国标 RVV3×185mm² | 1 | 0 | 1 | 2 | 米 | 562.5 | 562.5 | 0 | 562.5 | 1125
743 |  | 电缆 | 电气配件 | 任意品牌 | 国标 RVV3×240mm² | 1 | 0 | 1 | 2 | 米 | 727.5 | 727.5 | 0 | 727.5 | 1455
744 |  | 电缆 | 电气配件 | 任意品牌 | 国标 RVV4×1mm² | 9 | 1 | 1 | 11 | 米 | 3.64 | 32.76 | 3.64 | 3.64 | 40.04
745 |  | 电缆 | 电气配件 | 任意品牌 | 国标 RVV4×1.5mm² | 9 | 1 | 1 | 11 | 米 | 5.19 | 46.71 | 5.19 | 5.19 | 57.09
746 |  | 电缆 | 电气配件 | 任意品牌 | 国标 RVV4×2.5mm² | 9 | 1 | 1 | 11 | 米 | 8.36 | 75.24 | 8.36 | 8.36 | 91.96
747 |  | 电缆 | 电气配件 | 任意品牌 | 国标 RVV4×4mm² | 9 | 1 | 1 | 11 | 米 | 13.05 | 117.45 | 13.05 | 13.05 | 143.55
748 |  | 电缆 | 电气配件 | 任意品牌 | 国标 RVV4×6mm² | 9 | 1 | 1 | 11 | 米 | 20.3 | 182.7 | 20.3 | 20.3 | 223.3
749 |  | 电缆 | 电气配件 | 任意品牌 | 国标 RVV4×10mm² | 1 | 0 | 1 | 2 | 米 | 33.81 | 33.81 | 0 | 33.81 | 67.62
750 |  | 电缆 | 电气配件 | 任意品牌 | 国标 RVV4×16mm² | 1 | 0 | 1 | 2 | 米 | 52.2 | 52.2 | 0 | 52.2 | 104.4
751 |  | 电缆 | 电气配件 | 任意品牌 | 国标 RVV4×25mm² | 1 | 0 | 1 | 2 | 米 | 78.2 | 78.2 | 0 | 78.2 | 156.4
752 |  | 电缆 | 电气配件 | 任意品牌 | 国标 RVV4×35mm² | 1 | 0 | 1 | 2 | 米 | 112.63 | 112.63 | 0 | 112.63 | 225.26
753 |  | 电缆 | 电气配件 | 任意品牌 | 国标 RVV4×50mm² | 1 | 0 | 1 | 2 | 米 | 154.13 | 154.13 | 0 | 154.13 | 308.26
754 |  | 电缆 | 电气配件 | 任意品牌 | 国标 RVV4×70mm² | 1 | 0 | 1 | 2 | 米 | 227.68 | 227.68 | 0 | 227.68 | 455.36
755 |  | 电缆 | 电气配件 | 任意品牌 | 国标 RVV4×95mm² | 1 | 0 | 1 | 2 | 米 | 311.83 | 311.83 | 0 | 311.83 | 623.66
756 |  | 电缆 | 电气配件 | 任意品牌 | 国标 RVV4×120mm² | 1 | 0 | 1 | 2 | 米 | 544.66 | 544.66 | 0 | 544.66 | 1089.32
757 |  | 电缆 | 电气配件 | 任意品牌 | 国标 RVV4×150mm² | 1 | 0 | 1 | 2 | 米 | 678.64 | 678.64 | 0 | 678.64 | 1357.28
758 |  | 电缆 | 电气配件 | 任意品牌 | 国标 RVV4×185mm² | 1 | 0 | 1 | 2 | 米 | 805.21 | 805.21 | 0 | 805.21 | 1610.42
759 |  | 电缆 | 电气配件 | 任意品牌 | 国标 RVV4×240mm² | 1 | 0 | 1 | 2 | 米 | 1012.59 | 1012.59 | 0 | 1012.59 | 2025.18
760 |  | 电缆 | 电气配件 | 任意品牌 | 国标 RVV5×1mm² | 9 | 1 | 1 | 11 | 米 | 4.6 | 41.4 | 4.6 | 4.6 | 50.6
761 |  | 电缆 | 电气配件 | 任意品牌 | 国标 RVV5×1.5mm² | 9 | 1 | 1 | 11 | 米 | 6.42 | 57.78 | 6.42 | 6.42 | 70.62
762 |  | 电缆 | 电气配件 | 任意品牌 | 国标 RVV5×2.5mm² | 9 | 1 | 1 | 11 | 米 | 10.5 | 94.5 | 10.5 | 10.5 | 115.5
763 |  | 电缆 | 电气配件 | 任意品牌 | 国标 RVV5×4mm² | 9 | 1 | 1 | 11 | 米 | 16.61 | 149.49 | 16.61 | 16.61 | 182.71
764 |  | 电缆 | 电气配件 | 任意品牌 | 国标 RVV5×6mm² | 9 | 1 | 1 | 11 | 米 | 24.96 | 224.64 | 24.96 | 24.96 | 274.56
765 |  | 电缆 | 电气配件 | 任意品牌 | 国标 RVV5×10mm² | 1 | 0 | 1 | 2 | 米 | 42.64 | 42.64 | 0 | 42.64 | 85.28
766 |  | 电缆 | 电气配件 | 任意品牌 | 国标 RVV5×16mm² | 1 | 0 | 1 | 2 | 米 | 64.07 | 64.07 | 0 | 64.07 | 128.14
767 |  | 电缆 | 电气配件 | 任意品牌 | 国标 RVV5×25mm² | 1 | 0 | 1 | 2 | 米 | 103.16 | 103.16 | 0 | 103.16 | 206.32
768 |  | 电缆 | 电气配件 | 任意品牌 | 国标 RVV5×35mm² | 1 | 0 | 1 | 2 | 米 | 144.67 | 144.67 | 0 | 144.67 | 289.34
769 |  | 电缆 | 电气配件 | 任意品牌 | 国标 RVV5×50mm² | 1 | 0 | 1 | 2 | 米 | 182.88 | 182.88 | 0 | 182.88 | 365.76
770 |  | 电缆 | 电气配件 | 任意品牌 | 国标 RVV5×70mm² | 1 | 0 | 1 | 2 | 米 | 253.17 | 253.17 | 0 | 253.17 | 506.34
771 |  | 电缆 | 电气配件 | 任意品牌 | 国标 RVV5×95mm² | 1 | 0 | 1 | 2 | 米 | 342.2 | 342.2 | 0 | 342.2 | 684.4
772 |  | 电缆 | 电气配件 | 任意品牌 | 国标 RVV5×120mm² | 1 | 0 | 1 | 2 | 米 | 666.87 | 666.87 | 0 | 666.87 | 1333.74
773 |  | 电缆 | 电气配件 | 任意品牌 | 国标 RVV5×150mm² | 1 | 0 | 1 | 2 | 米 | 807.45 | 807.45 | 0 | 807.45 | 1614.9
774 |  | 电缆 | 电气配件 | 任意品牌 | 国标 RVV5×185mm² | 1 | 0 | 1 | 2 | 米 | 944.93 | 944.93 | 0 | 944.93 | 1889.86
775 |  | 电缆 | 电气配件 | 任意品牌 | 国标 RVV5×240mm² | 1 | 0 | 1 | 2 | 米 | 1107.5 | 1107.5 | 0 | 1107.5 | 2215
776 |  | 电缆 | 电气配件 | 任意品牌 | 国标 YJV3×1mm² | 9 | 1 | 1 | 11 | 米 | 5.05 | 45.45 | 5.05 | 5.05 | 55.55
777 |  | 电缆 | 电气配件 | 任意品牌 | 国标 YJV3×1.5mm² | 9 | 1 | 1 | 11 | 米 | 4.03 | 36.27 | 4.03 | 4.03 | 44.33
778 |  | 电缆 | 电气配件 | 任意品牌 | 国标 YJV3×2.5mm² | 9 | 1 | 1 | 11 | 米 | 6.23 | 56.07 | 6.23 | 6.23 | 68.53
779 |  | 电缆 | 电气配件 | 任意品牌 | 国标 YJV3×4mm² | 9 | 1 | 1 | 11 | 米 | 9.47 | 85.23 | 9.47 | 9.47 | 104.17
780 |  | 电缆 | 电气配件 | 任意品牌 | 国标 YJV3×6mm² | 9 | 1 | 1 | 11 | 米 | 13.72 | 123.48 | 13.72 | 13.72 | 150.92
781 |  | 电缆 | 电气配件 | 任意品牌 | 国标 YJV3×10mm² | 9 | 1 | 1 | 11 | 米 | 22.88 | 205.92 | 22.88 | 22.88 | 251.68
782 |  | 电缆 | 电气配件 | 任意品牌 | 国标 YJV3×16mm² | 1 | 0 | 1 | 2 | 米 | 35.89 | 35.89 | 0 | 35.89 | 71.78
783 |  | 电缆 | 电气配件 | 任意品牌 | 国标 YJV3×25mm² | 1 | 0 | 1 | 2 | 米 | 55.96 | 55.96 | 0 | 55.96 | 111.92
784 |  | 电缆 | 电气配件 | 任意品牌 | 国标 YJV3×35mm² | 1 | 0 | 1 | 2 | 米 | 79.57 | 79.57 | 0 | 79.57 | 159.14
785 |  | 电缆 | 电气配件 | 任意品牌 | 国标 YJV3×50mm² | 1 | 0 | 1 | 2 | 米 | 104.01 | 104.01 | 0 | 104.01 | 208.02
786 |  | 电缆 | 电气配件 | 任意品牌 | 国标 YJV3×70mm² | 1 | 0 | 1 | 2 | 米 | 227.14 | 227.14 | 0 | 227.14 | 454.28
787 |  | 电缆 | 电气配件 | 任意品牌 | 国标 YJV3×95mm² | 1 | 0 | 1 | 2 | 米 | 289.19 | 289.19 | 0 | 289.19 | 578.38
788 |  | 电缆 | 电气配件 | 任意品牌 | 国标 YJV3×120mm² | 1 | 0 | 1 | 2 | 米 | 368.75 | 368.75 | 0 | 368.75 | 737.5
789 |  | 电缆 | 电气配件 | 任意品牌 | 国标 YJV3×150mm² | 1 | 0 | 1 | 2 | 米 | 460.5 | 460.5 | 0 | 460.5 | 921
790 |  | 电缆 | 电气配件 | 任意品牌 | 国标 YJV3×185mm² | 1 | 0 | 1 | 2 | 米 | 562.5 | 562.5 | 0 | 562.5 | 1125
791 |  | 电缆 | 电气配件 | 任意品牌 | 国标 YJV3×240mm² | 1 | 0 | 1 | 2 | 米 | 727.5 | 727.5 | 0 | 727.5 | 1455
792 |  | 电缆 | 电气配件 | 任意品牌 | 国标 YJV4×1mm² | 9 | 1 | 1 | 11 | 米 | 8.35 | 75.15 | 8.35 | 8.35 | 91.85
793 |  | 电缆 | 电气配件 | 任意品牌 | 国标 YJV4×1.5mm² | 9 | 1 | 1 | 11 | 米 | 9.51 | 85.59 | 9.51 | 9.51 | 104.61
794 |  | 电缆 | 电气配件 | 任意品牌 | 国标 YJV4×2.5mm² | 9 | 1 | 1 | 11 | 米 | 14.56 | 131.04 | 14.56 | 14.56 | 160.16
795 |  | 电缆 | 电气配件 | 任意品牌 | 国标 YJV4×4mm² | 9 | 1 | 1 | 11 | 米 | 22.04 | 198.36 | 22.04 | 22.04 | 242.44
796 |  | 电缆 | 电气配件 | 任意品牌 | 国标 YJV4×6mm² | 9 | 1 | 1 | 11 | 米 | 33.2 | 298.8 | 33.2 | 33.2 | 365.2
797 |  | 电缆 | 电气配件 | 任意品牌 | 国标 YJV4×10mm² | 9 | 1 | 1 | 11 | 米 | 49.71 | 447.39 | 49.71 | 49.71 | 546.81
798 |  | 电缆 | 电气配件 | 任意品牌 | 国标 YJV4×16mm² | 1 | 0 | 1 | 2 | 米 | 77.67 | 77.67 | 0 | 77.67 | 155.34
799 |  | 电缆 | 电气配件 | 任意品牌 | 国标 YJV4×25mm² | 1 | 0 | 1 | 2 | 米 | 117.48 | 117.48 | 0 | 117.48 | 234.96
800 |  | 电缆 | 电气配件 | 任意品牌 | 国标 YJV4×35mm² | 1 | 0 | 1 | 2 | 米 | 165.05 | 165.05 | 0 | 165.05 | 330.1
801 |  | 电缆 | 电气配件 | 任意品牌 | 国标 YJV4×50mm² | 1 | 0 | 1 | 2 | 米 | 233.01 | 233.01 | 0 | 233.01 | 466.02
802 |  | 电缆 | 电气配件 | 任意品牌 | 国标 YJV4×70mm² | 1 | 0 | 1 | 2 | 米 | 322.33 | 322.33 | 0 | 322.33 | 644.66
803 |  | 电缆 | 电气配件 | 任意品牌 | 国标 YJV4×95mm² | 1 | 0 | 1 | 2 | 米 | 425.56 | 425.56 | 0 | 425.56 | 851.12
804 |  | 电缆 | 电气配件 | 任意品牌 | 国标 YJV4×120mm² | 1 | 0 | 1 | 2 | 米 | 536.22 | 536.22 | 0 | 536.22 | 1072.44
805 |  | 电缆 | 电气配件 | 任意品牌 | 国标 YJV4×150mm² | 1 | 0 | 1 | 2 | 米 | 629.89 | 629.89 | 0 | 629.89 | 1259.78
806 |  | 电缆 | 电气配件 | 任意品牌 | 国标 YJV4×185mm² | 1 | 0 | 1 | 2 | 米 | 749.8 | 749.8 | 0 | 749.8 | 1499.6
807 |  | 电缆 | 电气配件 | 任意品牌 | 国标 YJV4×240mm² | 1 | 0 | 1 | 2 | 米 | 970 | 970 | 0 | 970 | 1940
808 |  | 电缆 | 电气配件 | 任意品牌 | 国标 YJV5×1mm² | 9 | 1 | 1 | 11 | 米 | 9.1 | 81.9 | 9.1 | 9.1 | 100.1
809 |  | 电缆 | 电气配件 | 任意品牌 | 国标 YJV5×1.5mm² | 9 | 1 | 1 | 11 | 米 | 11.84 | 106.56 | 11.84 | 11.84 | 130.24
810 |  | 电缆 | 电气配件 | 任意品牌 | 国标 YJV5×2.5mm² | 9 | 1 | 1 | 11 | 米 | 17.96 | 161.64 | 17.96 | 17.96 | 197.56
811 |  | 电缆 | 电气配件 | 任意品牌 | 国标 YJV5×4mm² | 9 | 1 | 1 | 11 | 米 | 26.99 | 242.91 | 26.99 | 26.99 | 296.89
812 |  | 电缆 | 电气配件 | 任意品牌 | 国标 YJV5×6mm² | 9 | 1 | 1 | 11 | 米 | 39.13 | 352.17 | 39.13 | 39.13 | 430.43
813 |  | 电缆 | 电气配件 | 任意品牌 | 国标 YJV5×10mm² | 9 | 1 | 1 | 11 | 米 | 60.97 | 548.73 | 60.97 | 60.97 | 670.67
814 |  | 电缆 | 电气配件 | 任意品牌 | 国标 YJV5×16mm² | 10 | 0 | 1 | 11 | 米 | 91.71 | 917.1 | 0 | 91.71 | 1008.81
815 |  | 电缆 | 电气配件 | 任意品牌 | 国标 YJV5×25mm² | 1 | 0 | 1 | 2 | 米 | 139.59 | 139.59 | 0 | 139.59 | 279.18
816 |  | 电缆 | 电气配件 | 任意品牌 | 国标 YJV5×35mm² | 1 | 0 | 1 | 2 | 米 | 205.34 | 205.34 | 0 | 205.34 | 410.68
817 |  | 电缆 | 电气配件 | 任意品牌 | 国标 YJV5×50mm² | 1 | 0 | 1 | 2 | 米 | 290.29 | 290.29 | 0 | 290.29 | 580.58
818 |  | 电缆 | 电气配件 | 任意品牌 | 国标 YJV5×70mm² | 1 | 0 | 1 | 2 | 米 | 400.97 | 400.97 | 0 | 400.97 | 801.94
819 |  | 电缆 | 电气配件 | 任意品牌 | 国标 YJV5×95mm² | 1 | 0 | 1 | 2 | 米 | 538.83 | 538.83 | 0 | 538.83 | 1077.66
820 |  | 电缆 | 电气配件 | 任意品牌 | 国标 YJV5×120mm² | 1 | 0 | 1 | 2 | 米 | 666.87 | 666.87 | 0 | 666.87 | 1333.74
821 |  | 电缆 | 电气配件 | 任意品牌 | 国标 YJV5×150mm² | 1 | 0 | 1 | 2 | 米 | 811.41 | 811.41 | 0 | 811.41 | 1622.82
822 |  | 电缆 | 电气配件 | 任意品牌 | 国标 YJV5×185mm² | 1 | 0 | 1 | 2 | 米 | 944.93 | 944.93 | 0 | 944.93 | 1889.86
823 |  | 电缆 | 电气配件 | 任意品牌 | 国标 YJV5×240mm² | 1 | 0 | 1 | 2 | 米 | 1087.5 | 1087.5 | 0 | 1087.5 | 2175
824 |  | 电缆 | 电气配件 | 任意品牌 | 国标 RVVP3×1mm² 带屏蔽 | 9 | 1 | 1 | 11 | 米 | 7.86 | 70.74 | 7.86 | 7.86 | 86.46
825 |  | 电缆 | 电气配件 | 任意品牌 | 国标 RVVP3×1.5mm² 带屏蔽 | 9 | 1 | 1 | 11 | 米 | 10.49 | 94.41 | 10.49 | 10.49 | 115.39
826 |  | 电缆 | 电气配件 | 任意品牌 | 国标 RVVP3×2.5mm² 带屏蔽 | 9 | 1 | 1 | 11 | 米 | 15.73 | 141.57 | 15.73 | 15.73 | 173.03
827 |  | 电缆 | 电气配件 | 任意品牌 | 国标 YJV3*4+1*2.5mm² | 9 | 1 | 1 | 11 | 米 | 24.27 | 218.43 | 24.27 | 24.27 | 266.97
828 |  | 电缆尼龙防水接头 | 电气配件 | 任意品牌 | 线缆范围2.5-6毫米,50个/包 | 1 | 0 | 1 | 2 | 包 | 15 | 15 | 0 | 15 | 30
829 |  | 电缆尼龙防水接头 | 电气配件 | 任意品牌 | 线缆范围4-8毫米,50个/包 | 1 | 0 | 1 | 2 | 包 | 16.5 | 16.5 | 0 | 16.5 | 33
830 |  | 电缆尼龙防水接头 | 电气配件 | 任意品牌 | 线缆范围6-10毫米,50个/包 | 1 | 0 | 1 | 2 | 包 | 22 | 22 | 0 | 22 | 44
831 |  | 电缆尼龙防水接头 | 电气配件 | 任意品牌 | 线缆范围9-14毫米，20个/包 | 1 | 0 | 1 | 2 | 包 | 11.4 | 11.4 | 0 | 11.4 | 22.8
832 |  | 电缆尼龙防水接头 | 电气配件 | 任意品牌 | 线缆范围13-19毫米，20个/包 | 1 | 0 | 1 | 2 | 包 | 20 | 20 | 0 | 20 | 40
833 |  | 电缆尼龙防水接头 | 电气配件 | 任意品牌 | 线缆范围18-25毫米，20个/包 | 1 | 0 | 1 | 2 | 包 | 35.2 | 35.2 | 0 | 35.2 | 70.4
834 |  | 电缆尼龙防水接头 | 电气配件 | 任意品牌 | 线缆范围25-32毫米，10个/包 | 1 | 0 | 1 | 2 | 包 | 32 | 32 | 0 | 32 | 64
835 |  | 电力设备清洗剂 | 电气配件 | 任意品牌 | LDS-916 25kg/桶 | 1 | 0 | 1 | 2 | 桶 | 450 | 450 | 0 | 450 | 900
836 |  | 电流互感器 | 电气配件 | 任意品牌 | 150/5 φ50 0.5级 | 1 | 0 | 1 | 2 | 个 | 24.34 | 24.34 | 0 | 24.34 | 48.68
837 |  | 电流互感器 | 电气配件 | 任意品牌 | 200/5 φ50 0.5级 | 1 | 0 | 1 | 2 | 个 | 36.88 | 36.88 | 0 | 36.88 | 73.76
838 |  | 电流互感器 | 电气配件 | 任意品牌 | 200/5 φ30 0.5级 | 1 | 0 | 1 | 2 | 个 | 24.34 | 24.34 | 0 | 24.34 | 48.68
839 |  | 电流互感器 | 电气配件 | 任意品牌 | 300/5 φ30 0.5级 | 1 | 0 | 1 | 2 | 个 | 24.34 | 24.34 | 0 | 24.34 | 48.68
840 |  | 电流互感器 | 电气配件 | 任意品牌 | 250/5 φ30 0.5级 | 1 | 0 | 1 | 2 | 个 | 24.34 | 24.34 | 0 | 24.34 | 48.68
841 |  | 电流互感器 | 电气配件 | 任意品牌 | 400/5 φ50 0.5级 | 1 | 0 | 1 | 2 | 个 | 24.16 | 24.16 | 0 | 24.16 | 48.32
842 |  | 电流互感器 | 电气配件 | 任意品牌 | 500/5 φ50 0.5级 | 1 | 0 | 1 | 2 | 个 | 24.47 | 24.47 | 0 | 24.47 | 48.94
843 |  | 电流互感器 | 电气配件 | 任意品牌 | 600/5 φ50 0.5级 | 1 | 0 | 1 | 2 | 个 | 24.86 | 24.86 | 0 | 24.86 | 49.72
844 |  | 电流互感器 | 电气配件 | 任意品牌 | 750/5 φ80 0.5级 | 1 | 0 | 1 | 2 | 个 | 50.27 | 50.27 | 0 | 50.27 | 100.54
845 |  | 电流互感器 | 电气配件 | 任意品牌 | 800/5 φ80 0.5级 | 1 | 0 | 1 | 2 | 个 | 48.14 | 48.14 | 0 | 48.14 | 96.28
846 |  | 电流互感器 | 电气配件 | 任意品牌 | 1000/5 φ100 0.5级 | 1 | 0 | 1 | 2 | 个 | 57.43 | 57.43 | 0 | 57.43 | 114.86
847 |  | 电流互感器 | 电气配件 | 任意品牌 | 1200/5 φ100 0.5级 | 1 | 0 | 1 | 2 | 个 | 64.96 | 64.96 | 0 | 64.96 | 129.92
848 |  | 电流互感器 | 电气配件 | 任意品牌 | 1500/5 φ100 0.5级 | 1 | 0 | 1 | 2 | 个 | 70 | 70 | 0 | 70 | 140
849 |  | 电流互感器 | 电气配件 | 任意品牌 | 2000/5 φ130 0.5级 | 1 | 0 | 1 | 2 | 个 | 69.91 | 69.91 | 0 | 69.91 | 139.82
850 |  | 电流互感器 | 电气配件 | 任意品牌 | 2500/5 φ130 0.5级 | 1 | 0 | 1 | 2 | 个 | 77.88 | 77.88 | 0 | 77.88 | 155.76
851 |  | 电流互感器 | 电气配件 | 任意品牌 | 5000/5 φ180 0.5级 | 1 | 0 | 0 | 1 | 个 | 296.93 | 296.93 | 0 | 0 | 296.93
852 |  | 电流互感器 | 电气配件 | 任意品牌 | 75/5 1匝Φ30 0.5级 | 1 | 0 | 1 | 2 | 个 | 54.37 | 54.37 | 0 | 54.37 | 108.74
853 |  | 电流互感器 | 电气配件 | 任意品牌 | 50/5 1匝Φ30 3级 | 1 | 0 | 1 | 2 | 个 | 44.25 | 44.25 | 0 | 44.25 | 88.5
854 |  | 电流互感器 | 电气配件 | 任意品牌 | 100/5 1匝Φ30 0.5级 | 1 | 0 | 1 | 2 | 个 | 54.37 | 54.37 | 0 | 54.37 | 108.74
855 |  | 电气元件导轨 | 电气配件 | 正泰/德力西/施耐德 | 1000mmX35mm×7.5mm | 4 | 1 | 1 | 6 | 条 | 4.89 | 19.56 | 4.89 | 4.89 | 29.34
856 |  | 电容器 | 电气配件 | 任意品牌 | CLMD63 480V 50HZ 60.8KVAR | 1 | 0 | 0 | 1 | 个 | 752.21 | 752.21 | 0 | 0 | 752.21
857 |  | 电容器 | 电气配件 | 任意品牌 | CLMD43 480V 50HZ 20.8KVAR | 1 | 0 | 0 | 1 | 个 | 704.96 | 704.96 | 0 | 0 | 704.96
858 |  | 电容器 | 电气配件 | 任意品牌 | CLMD53 480V 50HZ 40.8KVAR | 1 | 0 | 0 | 1 | 个 | 844.25 | 844.25 | 0 | 0 | 844.25
859 |  | 电位器 | 电气配件 | 任意品牌 | 旋钮式，寿命约100000转,阻值1k-1M | 3 | 1 | 1 | 5 | 个 | 5.61 | 16.83 | 5.61 | 5.61 | 28.05
860 |  | 电位器 | 电气配件 | 任意品牌 | 型号LA42DWQ-22 5K，最大功率2W，电压250V | 5 | 0 | 1 | 6 | 个 | 8.5 | 42.5 | 0 | 8.5 | 51
861 |  | 电源 | 电气配件 | 任意品牌 | 直流稳压电源，输出电压0-32V，输出电流0-6A，配输出电线 | 1 | 0 | 1 | 2 | 个 | 247.79 | 247.79 | 0 | 247.79 | 495.58
862 |  | 电源适配器 | 电气配件 | 任意品牌 | STD-Z12K-120100C (12V 1A) | 1 | 1 | 1 | 3 | 个 | 27.18 | 27.18 | 27.18 | 27.18 | 81.54
863 |  | 动态无功调节器 | 电气配件 | 任意品牌 | STK-85G 智能低压动态无功调节器 380V 85A | 1 | 0 | 0 | 1 | 个 | 1402 | 1402 | 0 | 0 | 1402
864 |  | 多功能电表 | 电气配件 | 任意品牌 | 可替换HIETECH牌EMM9B22S，低压配电柜用 | 2 | 0 | 0 | 2 | 个 | 1301.84 | 2603.68 | 0 | 0 | 2603.68
865 |  | 多功能信号发生器 | 电气配件 | 任意品牌 | 手持式，4-20mA，0-24V，热电阻，热电偶等功能 | 5 | 0 | 1 | 6 | 个 | 668.14 | 3340.7 | 0 | 668.14 | 4008.84
866 |  | 防爆灯灯管 | 电气配件 | 任意品牌 | 220V，18W | 9 | 1 | 1 | 11 | 根 | 129.11 | 1161.99 | 129.11 | 129.11 | 1420.21
867 |  | 防水配电箱 | 电气配件 | 任意品牌 | 400mmX300mmX180mm | 1 | 1 | 1 | 3 | 个 | 74.34 | 74.34 | 74.34 | 74.34 | 223.02
868 |  | 浮球开关 | 电气配件 | 任意品牌 | 50米线缆，线径0.75mm，三线 | 1 | 0 | 1 | 2 | 个 | 287.61 | 287.61 | 0 | 287.61 | 575.22
869 |  | 浮球开关 | 电气配件 | 任意品牌 | 20米线缆，线径0.75mm，三线 | 1 | 0 | 1 | 2 | 个 | 133.54 | 133.54 | 0 | 133.54 | 267.08
870 |  | 浮球开关 | 电气配件 | 任意品牌 | 15米线缆，线径0.75mm，三线 | 1 | 0 | 1 | 2 | 个 | 98.14 | 98.14 | 0 | 98.14 | 196.28
871 |  | 浮球开关 | 电气配件 | 任意品牌 | 10米线缆，线径0.75mm，三线 | 1 | 1 | 1 | 3 | 个 | 62.74 | 62.74 | 62.74 | 62.74 | 188.22
872 |  | 浮球开关 | 电气配件 | 任意品牌 | 5米线缆，线径0.75mm，三线 | 1 | 1 | 1 | 3 | 个 | 35.31 | 35.31 | 35.31 | 35.31 | 105.93
873 |  | 浮球开关 | 电气配件 | 任意品牌 | 2米线缆，线径0.75mm，三线 | 1 | 1 | 1 | 3 | 个 | 26.46 | 26.46 | 26.46 | 26.46 | 79.38
874 |  | 干式变压器冷却风机 | 电气配件 | 任意品牌 | 220V 90W 0.48A，型号：GFD1300-110 | 1 | 0 | 0 | 1 | 个 | 536.15 | 536.15 | 0 | 0 | 536.15
875 |  | 干式变压器冷却风机 | 电气配件 | 任意品牌 | 220V 85W 0.32A，型号：GFD1300-108 | 1 | 0 | 0 | 1 | 个 | 523.89 | 523.89 | 0 | 0 | 523.89
876 |  | 干式变压器温度控制器 | 电气配件 | 任意品牌 | 220V，控制范围-30℃-200℃ | 1 | 0 | 0 | 1 | 个 | 353.98 | 353.98 | 0 | 0 | 353.98
877 |  | 高压防水橡胶绝缘胶布 | 电气配件 | 任意品牌 | 任意颜色，耐压500V,9米 | 9 | 1 | 1 | 11 | 卷 | 11.9 | 107.1 | 11.9 | 11.9 | 130.9
878 |  | 高压防水橡胶绝缘胶布 | 电气配件 | 任意品牌 | 任意颜色，耐压10kV,5米 | 9 | 1 | 1 | 11 | 卷 | 22.33 | 200.97 | 22.33 | 22.33 | 245.63
879 |  | 光纤耦合器 | 电气配件 | 任意品牌 | 电信级，5米，单模/双模，SC/FC/ST/LC，插损＜0.2db | 1 | 1 | 1 | 3 | 个 | 2.43 | 2.43 | 2.43 | 2.43 | 7.29
880 |  | 光纤尾纤 | 电气配件 | 任意品牌 | 电信级，1米，单模/双模，SC/FC/ST/LC | 1 | 1 | 1 | 3 | 根 | 2.82 | 2.82 | 2.82 | 2.82 | 8.46
881 |  | 光纤尾纤 | 电气配件 | 任意品牌 | 电信级，3米，单模/双模，SC/FC/ST/LC | 1 | 1 | 1 | 3 | 根 | 4.08 | 4.08 | 4.08 | 4.08 | 12.24
882 |  | 光纤尾纤 | 电气配件 | 任意品牌 | 电信级，5米，单模/双模，SC/FC/ST/LC | 1 | 1 | 1 | 3 | 根 | 4.66 | 4.66 | 4.66 | 4.66 | 13.98
883 |  | 轨道模块插座 | 电气配件 | 任意品牌 | 二孔，10A | 1 | 1 | 1 | 3 | 个 | 2.66 | 2.66 | 2.66 | 2.66 | 7.98
884 |  | 轨道模块插座 | 电气配件 | 任意品牌 | 三孔，10A | 1 | 1 | 1 | 3 | 个 | 4.46 | 4.46 | 4.46 | 4.46 | 13.38
885 |  | 轨道模块插座 | 电气配件 | 任意品牌 | 三孔，16A | 1 | 1 | 1 | 3 | 个 | 4.71 | 4.71 | 4.71 | 4.71 | 14.13
886 |  | 轨道模块插座 | 电气配件 | 任意品牌 | 五孔，16A | 1 | 1 | 1 | 3 | 个 | 5.81 | 5.81 | 5.81 | 5.81 | 17.43
887 |  | 轨道模块插座 | 电气配件 | 任意品牌 | 五孔，25A | 1 | 1 | 1 | 3 | 个 | 11.17 | 11.17 | 11.17 | 11.17 | 33.51
888 |  | 轨道模块插座 | 电气配件 | 任意品牌 | 五孔，32A | 1 | 1 | 1 | 3 | 个 | 8.35 | 8.35 | 8.35 | 8.35 | 25.05
889 |  | 航空插头 | 电气配件 | 任意品牌 | 2芯，含插头、插座 | 1 | 0 | 1 | 2 | 套 | 22.5 | 22.5 | 0 | 22.5 | 45
890 |  | 航空插头 | 电气配件 | 任意品牌 | 3芯，含插头、插座 | 1 | 0 | 1 | 2 | 套 | 24.8 | 24.8 | 0 | 24.8 | 49.6
891 |  | 航空插头 | 电气配件 | 任意品牌 | 4芯，含插头、插座 | 1 | 0 | 1 | 2 | 套 | 26.88 | 26.88 | 0 | 26.88 | 53.76
892 |  | 航空插头 | 电气配件 | 任意品牌 | 5芯，含插头、插座 | 1 | 0 | 1 | 2 | 套 | 28.45 | 28.45 | 0 | 28.45 | 56.9
893 |  | 航空插头 | 电气配件 | 任意品牌 | 6芯，含插头、插座 | 1 | 0 | 1 | 2 | 套 | 30.53 | 30.53 | 0 | 30.53 | 61.06
894 |  | 航空插头 | 电气配件 | 任意品牌 | 7芯，含插头、插座 | 1 | 0 | 1 | 2 | 套 | 31.86 | 31.86 | 0 | 31.86 | 63.72
895 |  | 航空插头 | 电气配件 | 任意品牌 | 8芯，含插头、插座 | 1 | 0 | 1 | 2 | 套 | 31.86 | 31.86 | 0 | 31.86 | 63.72
896 |  | 航空插头 | 电气配件 | 任意品牌 | 9芯，含插头、插座 | 1 | 0 | 1 | 2 | 套 | 31.86 | 31.86 | 0 | 31.86 | 63.72
897 |  | 航空插头 | 电气配件 | 任意品牌 | 10芯，含插头、插座 | 1 | 0 | 1 | 2 | 套 | 31.86 | 31.86 | 0 | 31.86 | 63.72
898 |  | 航空插头 | 电气配件 | 任意品牌 | 12芯，含插头、插座 | 1 | 0 | 1 | 2 | 套 | 31.86 | 31.86 | 0 | 31.86 | 63.72
899 |  | 航空插头 | 电气配件 | 任意品牌 | 16芯，含插头、插座 | 1 | 0 | 1 | 2 | 套 | 33.63 | 33.63 | 0 | 33.63 | 67.26
900 |  | 航空插头 | 电气配件 | 任意品牌 | 17芯，含插头、插座 | 1 | 0 | 1 | 2 | 套 | 33.63 | 33.63 | 0 | 33.63 | 67.26
901 |  | 航空插头 | 电气配件 | 任意品牌 | 20芯，含插头、插座 | 1 | 0 | 1 | 2 | 套 | 34.07 | 34.07 | 0 | 34.07 | 68.14
902 |  | 航空插头 | 电气配件 | 任意品牌 | 24芯，含插头、插座 | 1 | 0 | 1 | 2 | 套 | 34.07 | 34.07 | 0 | 34.07 | 68.14
903 |  | 航空插头 | 电气配件 | 任意品牌 | 26芯，含插头、插座 | 1 | 0 | 1 | 2 | 套 | 34.07 | 34.07 | 0 | 34.07 | 68.14
904 |  | 监控电源 | 电气配件 | 任意品牌 | 全封闭式电源适配器，12VDC 3A | 1 | 0 | 1 | 2 | 个 | 57.52 | 57.52 | 0 | 57.52 | 115.04
905 |  | 监控电源 | 电气配件 | 任意品牌 | 全封闭式电源适配器，24VDC 5A | 1 | 0 | 1 | 2 | 个 | 100 | 100 | 0 | 100 | 200
906 |  | 接近开关 | 电气配件 | 任意品牌 | LG12A3-10-J/EZ，常开型，内配套电容40UF | 4 | 1 | 1 | 6 | 个 | 22.12 | 88.48 | 22.12 | 22.12 | 132.72
907 |  | 开关底盒 | 电气配件 | 公牛/飞利浦/正泰 | 86型 | 9 | 1 | 1 | 11 | 个 | 1.27 | 11.43 | 1.27 | 1.27 | 13.97
908 |  | 开关面板 | 电气配件 | 任意品牌 | 一单开 10A | 2 | 1 | 1 | 4 | 个 | 7.7 | 15.4 | 7.7 | 7.7 | 30.8
909 |  | 开关面板 | 电气配件 | 任意品牌 | 一双开 10A | 2 | 1 | 1 | 4 | 个 | 8.76 | 17.52 | 8.76 | 8.76 | 35.04
910 |  | 开关面板 | 电气配件 | 任意品牌 | 二单开 10A | 2 | 1 | 1 | 4 | 个 | 12.48 | 24.96 | 12.48 | 12.48 | 49.92
911 |  | 开关面板 | 电气配件 | 任意品牌 | 二双开 10A | 2 | 1 | 1 | 4 | 个 | 14.6 | 29.2 | 14.6 | 14.6 | 58.4
912 |  | 开关面板 | 电气配件 | 任意品牌 | 三单开 10A | 2 | 1 | 1 | 4 | 个 | 16.19 | 32.38 | 16.19 | 16.19 | 64.76
913 |  | 开关面板 | 电气配件 | 任意品牌 | 三双开 10A | 2 | 1 | 1 | 4 | 个 | 19.91 | 39.82 | 19.91 | 19.91 | 79.64
914 |  | 开关面板 | 电气配件 | 任意品牌 | 四单开 10A | 2 | 1 | 1 | 4 | 个 | 19.91 | 39.82 | 19.91 | 19.91 | 79.64
915 |  | 开关面板 | 电气配件 | 任意品牌 | 四双开 10A | 2 | 1 | 1 | 4 | 个 | 25.22 | 50.44 | 25.22 | 25.22 | 100.88
916 |  | 开水温控器 | 电气配件 | 任意品牌 | 温度30-110°C | 2 | 0 | 1 | 3 | 个 | 31.86 | 63.72 | 0 | 31.86 | 95.58
917 |  | 控制变压器 | 电气配件 | 任意品牌 | JBK5-160，输入：380V，输出：36V，电流：2.7A | 10 | 0 | 1 | 11 | 个 | 175 | 1750 | 0 | 175 | 1925
918 |  | 滤波器 | 电气配件 | 任意品牌 | 380v 120A | 2 | 0 | 1 | 3 | 个 | 800 | 1600 | 0 | 800 | 2400
919 |  | 滤波器 | 电气配件 | 任意品牌 | 380v 50A | 2 | 0 | 1 | 3 | 个 | 389.38 | 778.76 | 0 | 389.38 | 1168.14
920 |  | 模拟量扩展模块 | 电气配件 | 任意品牌 | 可替换模块6ES72314HD320XB0,SM1231 AI，兼容现有系统使用 | 1 | 0 | 0 | 1 | 个 | 518.58 | 518.58 | 0 | 0 | 518.58
921 |  | 模拟量扩展模块 | 电气配件 | 任意品牌 | 可替换模块6ES72324HB320XB0,SM1232 AQ，兼容现有系统使用 | 1 | 0 | 0 | 1 | 个 | 476.99 | 476.99 | 0 | 0 | 476.99
922 |  | 内丝电磁阀 | 电气配件 | 任意品牌 | DN15 PN16 纯铜 | 1 | 0 | 1 | 2 | 个 | 54.86 | 54.86 | 0 | 54.86 | 109.72
923 |  | 内丝电磁阀 | 电气配件 | 任意品牌 | DN20 PN16 纯铜 | 1 | 0 | 1 | 2 | 个 | 62.6 | 62.6 | 0 | 62.6 | 125.2
924 |  | 内丝电磁阀 | 电气配件 | 任意品牌 | DN25 PN16 纯铜 | 1 | 0 | 1 | 2 | 个 | 87.42 | 87.42 | 0 | 87.42 | 174.84
925 |  | 内丝电磁阀 | 电气配件 | 任意品牌 | DN32 PN16 纯铜 | 1 | 0 | 1 | 2 | 个 | 157.21 | 157.21 | 0 | 157.21 | 314.42
926 |  | 内丝电磁阀 | 电气配件 | 任意品牌 | DN40 PN16 纯铜 | 1 | 0 | 1 | 2 | 个 | 193.78 | 193.78 | 0 | 193.78 | 387.56
927 |  | 内丝电磁阀 | 电气配件 | 任意品牌 | DN50 PN16 纯铜 | 1 | 0 | 1 | 2 | 个 | 317.63 | 317.63 | 0 | 317.63 | 635.26
928 |  | 内丝电磁阀 | 电气配件 | 任意品牌 | DN65 PN16 纯铜 | 1 | 0 | 1 | 2 | 个 | 530 | 530 | 0 | 530 | 1060
929 |  | 排插 | 电气配件 | 公牛/德力西/正泰 | GN-314，3位，独立开关，全长3米，电压：250V，插孔电流：10A，额定功率：2500W | 2 | 1 | 1 | 4 | 副 | 56.31 | 112.62 | 56.31 | 56.31 | 225.24
930 |  | 排插 | 电气配件 | 公牛/德力西/正泰 | GN-314，3位，独立开关，全长5米，电压：250V，插孔电流：10A，额定功率：2500W | 2 | 1 | 1 | 4 | 副 | 68.93 | 137.86 | 68.93 | 68.93 | 275.72
931 |  | 排插 | 电气配件 | 公牛/德力西/正泰 | GN-314，3位，独立开关，全长10米，电压：250V，插孔电流：10A，额定功率：2500W | 2 | 1 | 1 | 4 | 副 | 93.27 | 186.54 | 93.27 | 93.27 | 373.08
932 |  | 排插 | 电气配件 | 公牛/德力西/正泰 | GN-314，5位，独立开关，全长3米，电压：250V，插孔电流：10A，额定功率：2500W | 2 | 1 | 1 | 4 | 副 | 75.22 | 150.44 | 75.22 | 75.22 | 300.88
933 |  | 排插 | 电气配件 | 公牛/德力西/正泰 | GN-314，5位，独立开关，全长5米，电压：250V，插孔电流：10A，额定功率：2500W | 2 | 1 | 1 | 4 | 副 | 86.73 | 173.46 | 86.73 | 86.73 | 346.92
934 |  | 排插 | 电气配件 | 公牛/德力西/正泰 | GN-314，5位，独立开关，全长10米，电压：250V，插孔电流：10A，额定功率：2500W | 2 | 1 | 1 | 4 | 副 | 101.77 | 203.54 | 101.77 | 101.77 | 407.08
935 |  | 企业路由器 | 电气配件 | 任意品牌 | web管理，5千兆电口，带管理功能 | 1 | 0 | 0 | 1 | 个 | 938.83 | 938.83 | 0 | 0 | 938.83
936 |  | 嵌入式开水温度表 | 电气配件 | 任意品牌 | 温度20-110°C | 2 | 0 | 1 | 3 | 个 | 10.59 | 21.18 | 0 | 10.59 | 31.77
937 |  | 热缩绝缘套管 | 电气配件 | 任意品牌 | 氟橡胶耐油橡胶 Φ2mm 黑色 | 9 | 1 | 1 | 11 | 米 | 0.6 | 5.4 | 0.6 | 0.6 | 6.6
938 |  | 热缩绝缘套管 | 电气配件 | 任意品牌 | 氟橡胶耐油橡胶 Φ3mm 黑色 | 9 | 1 | 1 | 11 | 米 | 0.8 | 7.2 | 0.8 | 0.8 | 8.8
939 |  | 热缩绝缘套管 | 电气配件 | 任意品牌 | 氟橡胶耐油橡胶 Φ4mm 黑色 | 9 | 1 | 1 | 11 | 米 | 1 | 9 | 1 | 1 | 11
940 |  | 热缩绝缘套管 | 电气配件 | 任意品牌 | 氟橡胶耐油橡胶 Φ6mm 黑色 | 9 | 1 | 1 | 11 | 米 | 1.11 | 9.99 | 1.11 | 1.11 | 12.21
941 |  | 热缩绝缘套管 | 电气配件 | 任意品牌 | 氟橡胶耐油橡胶 Φ8mm 黑色 | 9 | 1 | 1 | 11 | 米 | 1.11 | 9.99 | 1.11 | 1.11 | 12.21
942 |  | 热缩绝缘套管 | 电气配件 | 任意品牌 | 氟橡胶耐油橡胶 Φ10mm 黑色 | 9 | 1 | 1 | 11 | 米 | 1.15 | 10.35 | 1.15 | 1.15 | 12.65
943 |  | 热缩绝缘套管 | 电气配件 | 任意品牌 | 氟橡胶耐油橡胶 Φ12mm 黑色 | 9 | 1 | 1 | 11 | 米 | 1.15 | 10.35 | 1.15 | 1.15 | 12.65
944 |  | 热缩绝缘套管 | 电气配件 | 任意品牌 | 氟橡胶耐油橡胶 Φ14mm 黑色 | 9 | 1 | 1 | 11 | 米 | 1.15 | 10.35 | 1.15 | 1.15 | 12.65
945 |  | 熔断器底座 | 电气配件 | 任意品牌 | NT00 1P | 4 | 1 | 1 | 6 | 个 | 16.5 | 66 | 16.5 | 16.5 | 99
946 |  | 声光控开关 | 电气配件 | 任意品牌 | 86型暗装，可用功率50W | 2 | 1 | 1 | 4 | 个 | 21.06 | 42.12 | 21.06 | 21.06 | 84.24
947 |  | 双法兰电磁阀 | 电气配件 | 任意品牌 | DN15 PN16 纯铜 | 1 | 0 | 1 | 2 | 个 | 84.07 | 84.07 | 0 | 84.07 | 168.14
948 |  | 双法兰电磁阀 | 电气配件 | 任意品牌 | DN20 PN16 纯铜 | 1 | 0 | 1 | 2 | 个 | 110.62 | 110.62 | 0 | 110.62 | 221.24
949 |  | 双法兰电磁阀 | 电气配件 | 任意品牌 | DN25 PN16 纯铜 | 1 | 0 | 1 | 2 | 个 | 168.14 | 168.14 | 0 | 168.14 | 336.28
950 |  | 双法兰电磁阀 | 电气配件 | 任意品牌 | DN32 PN16 纯铜 | 1 | 0 | 1 | 2 | 个 | 345.13 | 345.13 | 0 | 345.13 | 690.26
951 |  | 双法兰电磁阀 | 电气配件 | 任意品牌 | DN40 PN16 纯铜 | 1 | 0 | 1 | 2 | 个 | 345.13 | 345.13 | 0 | 345.13 | 690.26
952 |  | 双法兰电磁阀 | 电气配件 | 任意品牌 | DN50 PN16 纯铜 | 1 | 0 | 1 | 2 | 个 | 487.5 | 487.5 | 0 | 487.5 | 975
953 |  | 双法兰电磁阀 | 电气配件 | 任意品牌 | DN65 PN16 纯铜 | 1 | 0 | 1 | 2 | 个 | 650 | 650 | 0 | 650 | 1300
954 |  | 双法兰电磁阀 | 电气配件 | 任意品牌 | DN80 PN16 纯铜 | 1 | 0 | 1 | 2 | 个 | 731.25 | 731.25 | 0 | 731.25 | 1462.5
955 |  | 双法兰电磁阀 | 电气配件 | 任意品牌 | DN100 PN16 纯铜 | 1 | 0 | 1 | 2 | 个 | 812.5 | 812.5 | 0 | 812.5 | 1625
956 |  | 双法兰电磁阀 | 电气配件 | 任意品牌 | DN125 PN16 纯铜 | 1 | 0 | 0 | 1 | 个 | 1400 | 1400 | 0 | 0 | 1400
957 |  | 双法兰电磁阀 | 电气配件 | 任意品牌 | DN150 PN16 纯铜 | 1 | 0 | 0 | 1 | 个 | 1725 | 1725 | 0 | 0 | 1725
958 |  | 双法兰电磁阀 | 电气配件 | 任意品牌 | DN200 PN16 纯铜 | 1 | 0 | 0 | 1 | 个 | 2837.5 | 2837.5 | 0 | 0 | 2837.5
959 |  | 水泵热漏保护器 | 电气配件 | 任意品牌 | NS-5B | 5 | 0 | 1 | 6 | 个 | 421.24 | 2106.2 | 0 | 421.24 | 2527.44
960 |  | 水位控制器 | 电气配件 | 任意品牌 | UQK-02，220V | 2 | 0 | 1 | 3 | 个 | 106.61 | 213.22 | 0 | 106.61 | 319.83
961 |  | 陶瓷纯铜接线排 | 电气配件 | 任意品牌 | 25A 3位 | 4 | 1 | 1 | 6 | 个 | 7.79 | 31.16 | 7.79 | 7.79 | 46.74
962 |  | 陶瓷纯铜接线排 | 电气配件 | 任意品牌 | 45A 3位 | 4 | 1 | 1 | 6 | 个 | 48.75 | 195 | 48.75 | 48.75 | 292.5
963 |  | 陶瓷纯铜接线排 | 电气配件 | 任意品牌 | 60A 3位 | 4 | 1 | 1 | 6 | 个 | 56.88 | 227.52 | 56.88 | 56.88 | 341.28
964 |  | 陶瓷纯铜接线排 | 电气配件 | 任意品牌 | 100A 3位 | 1 | 0 | 1 | 2 | 个 | 65 | 65 | 0 | 65 | 130
965 |  | 陶瓷纯铜接线排 | 电气配件 | 任意品牌 | 150A 3位 | 1 | 0 | 1 | 2 | 个 | 73.12 | 73.12 | 0 | 73.12 | 146.24
966 |  | 陶瓷纯铜接线排 | 电气配件 | 任意品牌 | 200A 3位 | 1 | 0 | 1 | 2 | 个 | 81.25 | 81.25 | 0 | 81.25 | 162.5
967 |  | 陶瓷纯铜接线排 | 电气配件 | 任意品牌 | 300A 3位 | 1 | 0 | 1 | 2 | 个 | 89.37 | 89.37 | 0 | 89.37 | 178.74
968 |  | 陶瓷纯铜接线排 | 电气配件 | 任意品牌 | 400A 3位 | 1 | 0 | 1 | 2 | 个 | 97.5 | 97.5 | 0 | 97.5 | 195
969 |  | 陶瓷纯铜接线排 | 电气配件 | 任意品牌 | 600A 3位 | 1 | 0 | 1 | 2 | 个 | 105.63 | 105.63 | 0 | 105.63 | 211.26
970 |  | 陶瓷纯铜接线排 | 电气配件 | 任意品牌 | 25A 4位 | 4 | 1 | 1 | 6 | 个 | 48.75 | 195 | 48.75 | 48.75 | 292.5
971 |  | 陶瓷纯铜接线排 | 电气配件 | 任意品牌 | 45A 4位 | 4 | 1 | 1 | 6 | 个 | 56.91 | 227.64 | 56.91 | 56.91 | 341.46
972 |  | 陶瓷纯铜接线排 | 电气配件 | 任意品牌 | 60A 4位 | 2 | 1 | 1 | 4 | 个 | 68.25 | 136.5 | 68.25 | 68.25 | 273
973 |  | 陶瓷纯铜接线排 | 电气配件 | 任意品牌 | 100A 4位 | 1 | 0 | 1 | 2 | 个 | 78 | 78 | 0 | 78 | 156
974 |  | 陶瓷纯铜接线排 | 电气配件 | 任意品牌 | 150A 4位 | 1 | 0 | 1 | 2 | 个 | 87.5 | 87.5 | 0 | 87.5 | 175
975 |  | 陶瓷纯铜接线排 | 电气配件 | 任意品牌 | 200A 4位 | 1 | 0 | 1 | 2 | 个 | 97.5 | 97.5 | 0 | 97.5 | 195
976 |  | 陶瓷纯铜接线排 | 电气配件 | 任意品牌 | 300A 4位 | 1 | 0 | 1 | 2 | 个 | 113.75 | 113.75 | 0 | 113.75 | 227.5
977 |  | 陶瓷纯铜接线排 | 电气配件 | 任意品牌 | 400A 4位 | 1 | 0 | 1 | 2 | 个 | 151.51 | 151.51 | 0 | 151.51 | 303.02
978 |  | 陶瓷纯铜接线排 | 电气配件 | 任意品牌 | 600A 4位 | 1 | 0 | 1 | 2 | 个 | 221.68 | 221.68 | 0 | 221.68 | 443.36
979 |  | 陶瓷纯铜接线排 | 电气配件 | 任意品牌 | 25A 6位 | 2 | 1 | 1 | 4 | 个 | 58.75 | 117.5 | 58.75 | 58.75 | 235
980 |  | 陶瓷纯铜接线排 | 电气配件 | 任意品牌 | 45A 6位 | 3 | 0 | 1 | 4 | 个 | 70 | 210 | 0 | 70 | 280
981 |  | 陶瓷纯铜接线排 | 电气配件 | 任意品牌 | 60A 6位 | 3 | 0 | 1 | 4 | 个 | 83.75 | 251.25 | 0 | 83.75 | 335
982 |  | 陶瓷纯铜接线排 | 电气配件 | 任意品牌 | 100A 6位 | 1 | 0 | 1 | 2 | 个 | 97.5 | 97.5 | 0 | 97.5 | 195
983 |  | 陶瓷纯铜接线排 | 电气配件 | 任意品牌 | 150A 6位 | 1 | 0 | 1 | 2 | 个 | 111.25 | 111.25 | 0 | 111.25 | 222.5
984 |  | 陶瓷纯铜接线排 | 电气配件 | 任意品牌 | 200A 6位 | 1 | 0 | 1 | 2 | 个 | 125 | 125 | 0 | 125 | 250
985 |  | 陶瓷纯铜接线排 | 电气配件 | 任意品牌 | 300A 6位 | 1 | 0 | 1 | 2 | 个 | 138.75 | 138.75 | 0 | 138.75 | 277.5
986 |  | 陶瓷纯铜接线排 | 电气配件 | 任意品牌 | 400A 6位 | 1 | 0 | 1 | 2 | 个 | 149.51 | 149.51 | 0 | 149.51 | 299.02
987 |  | 陶瓷纯铜接线排 | 电气配件 | 任意品牌 | 600A 6位 | 1 | 0 | 1 | 2 | 个 | 165.42 | 165.42 | 0 | 165.42 | 330.84
988 |  | 天车滑触集电器 | 电气配件 | 任意品牌 | 4P/60A 含碳刷 | 2 | 0 | 1 | 3 | 个 | 53.1 | 106.2 | 0 | 53.1 | 159.3
989 |  | 天车滑触线接头 | 电气配件 | 任意品牌 | 4P | 2 | 0 | 1 | 3 | 个 | 14.16 | 28.32 | 0 | 14.16 | 42.48
990 |  | 天车无缝电源供电器 | 电气配件 | 任意品牌 | 4P | 1 | 0 | 0 | 1 | 个 | 46.02 | 46.02 | 0 | 0 | 46.02
991 |  | 天车无缝滑触线 | 电气配件 | 任意品牌 | 4P/6平方 | 10 | 0 | 1 | 11 | 米 | 23.01 | 230.1 | 0 | 23.01 | 253.11
992 |  | 铜芯软电线 | 电气配件 | 任意品牌 | 国标 BVR单芯多股软铜芯线1mm² 100m/卷 任意颜色 | 1 | 0 | 1 | 2 | 卷 | 82.3 | 82.3 | 0 | 82.3 | 164.6
993 |  | 铜芯软电线 | 电气配件 | 任意品牌 | 国标 BVR单芯多股软铜芯线1.5mm² 100m/卷 任意颜色 | 1 | 0 | 1 | 2 | 卷 | 113.27 | 113.27 | 0 | 113.27 | 226.54
994 |  | 铜芯软电线 | 电气配件 | 任意品牌 | 国标 BVR单芯多股软铜芯线2.5mm² 100m/卷 任意颜色 | 1 | 0 | 1 | 2 | 卷 | 179.65 | 179.65 | 0 | 179.65 | 359.3
995 |  | 铜芯软电线 | 电气配件 | 任意品牌 | 国标 BVR单芯多股软铜芯线4mm² 100m/卷 任意颜色 | 1 | 0 | 1 | 2 | 卷 | 285.84 | 285.84 | 0 | 285.84 | 571.68
996 |  | 铜芯软电线 | 电气配件 | 任意品牌 | 国标 BVR单芯多股软铜芯线6mm² 100m/卷 任意颜色 | 1 | 0 | 1 | 2 | 卷 | 425.66 | 425.66 | 0 | 425.66 | 851.32
997 |  | 铜芯软电线 | 电气配件 | 任意品牌 | 国标 BVR单芯多股软铜芯线10mm² 100m/卷 任意颜色 | 1 | 0 | 1 | 2 | 卷 | 836.28 | 836.28 | 0 | 836.28 | 1672.56
998 |  | 铜芯软电线 | 电气配件 | 任意品牌 | 国标 BVR单芯多股软铜芯线16mm² 100m/卷 任意颜色 | 1 | 0 | 1 | 2 | 卷 | 1955.83 | 1955.83 | 0 | 1955.83 | 3911.66
999 |  | 铜芯软电线 | 电气配件 | 任意品牌 | 国标 BVR单芯多股软铜芯线25mm² 任意颜色 | 4 | 1 | 1 | 6 | 米 | 30.1 | 120.4 | 30.1 | 30.1 | 180.6
1000 |  | 铜芯软电线 | 电气配件 | 任意品牌 | 国标 BVR单芯多股软铜芯线35mm² 任意颜色 | 4 | 1 | 1 | 6 | 米 | 41.75 | 167 | 41.75 | 41.75 | 250.5
1001 |  | 铜芯软电线 | 电气配件 | 任意品牌 | 国标 BVR单芯多股软铜芯线50mm² 任意颜色 | 1 | 0 | 1 | 2 | 米 | 56.78 | 56.78 | 0 | 56.78 | 113.56
1002 |  | 铜芯软电线 | 电气配件 | 任意品牌 | 国标 BVR单芯多股软铜芯线70mm² 任意颜色 | 1 | 0 | 1 | 2 | 米 | 81.15 | 81.15 | 0 | 81.15 | 162.3
1003 |  | 铜芯软电线 | 电气配件 | 任意品牌 | 国标 BVR单芯多股软铜芯线95mm² 任意颜色 | 1 | 0 | 1 | 2 | 米 | 113.4 | 113.4 | 0 | 113.4 | 226.8
1004 |  | 铜芯软电线 | 电气配件 | 任意品牌 | 国标 BVR单芯多股软铜芯线120mm² 任意颜色 | 1 | 0 | 1 | 2 | 米 | 143.69 | 143.69 | 0 | 143.69 | 287.38
1005 |  | 铜芯软电线 | 电气配件 | 任意品牌 | 国标 BVR单芯多股软铜芯线150mm² 任意颜色 | 1 | 0 | 1 | 2 | 米 | 182.52 | 182.52 | 0 | 182.52 | 365.04
1006 |  | 铜芯软电线 | 电气配件 | 任意品牌 | 国标 BVR单芯多股软铜芯线185mm² 任意颜色 | 1 | 0 | 1 | 2 | 米 | 223.3 | 223.3 | 0 | 223.3 | 446.6
1007 |  | 铜芯软电线 | 电气配件 | 任意品牌 | 国标 BVR单芯多股软铜芯线240mm² 任意颜色 | 1 | 0 | 1 | 2 | 米 | 290.29 | 290.29 | 0 | 290.29 | 580.58
1008 |  | 铜芯硬电线 | 电气配件 | 任意品牌 | 国标 BV单芯多股硬铜芯线1mm² 100m/卷 任意颜色 | 1 | 0 | 1 | 2 | 卷 | 125.44 | 125.44 | 0 | 125.44 | 250.88
1009 |  | 铜芯硬电线 | 电气配件 | 任意品牌 | 国标 BV单芯多股硬铜芯线1.5mm² 100m/卷 任意颜色 | 1 | 0 | 1 | 2 | 卷 | 178.25 | 178.25 | 0 | 178.25 | 356.5
1010 |  | 铜芯硬电线 | 电气配件 | 任意品牌 | 国标 BV单芯多股硬铜芯线2.5mm² 100m/卷 任意颜色 | 1 | 0 | 1 | 2 | 卷 | 282.23 | 282.23 | 0 | 282.23 | 564.46
1011 |  | 铜芯硬电线 | 电气配件 | 任意品牌 | 国标 BV单芯多股硬铜芯线4mm² 100m/卷 任意颜色 | 1 | 0 | 1 | 2 | 卷 | 448.93 | 448.93 | 0 | 448.93 | 897.86
1012 |  | 铜芯硬电线 | 电气配件 | 任意品牌 | 国标 BV单芯多股硬铜芯线6mm² 100m/卷 任意颜色 | 1 | 0 | 1 | 2 | 卷 | 675.05 | 675.05 | 0 | 675.05 | 1350.1
1013 |  | 铜芯硬电线 | 电气配件 | 任意品牌 | 国标 BV单芯多股硬铜芯线10mm² 任意颜色 | 4 | 1 | 1 | 6 | 米 | 11.65 | 46.6 | 11.65 | 11.65 | 69.9
1014 |  | 铜芯硬电线 | 电气配件 | 任意品牌 | 国标 BV单芯多股硬铜芯线16mm² 任意颜色 | 4 | 1 | 1 | 6 | 米 | 17.86 | 71.44 | 17.86 | 17.86 | 107.16
1015 |  | 铜芯硬电线 | 电气配件 | 任意品牌 | 国标 BV单芯多股硬铜芯线25mm² 任意颜色 | 4 | 1 | 1 | 6 | 米 | 27.86 | 111.44 | 27.86 | 27.86 | 167.16
1016 |  | 铜芯硬电线 | 电气配件 | 任意品牌 | 国标 BV单芯多股硬铜芯线35mm² 任意颜色 | 4 | 1 | 1 | 6 | 米 | 38.83 | 155.32 | 38.83 | 38.83 | 232.98
1017 |  | 铜芯硬电线 | 电气配件 | 任意品牌 | 国标 BV单芯多股硬铜芯线50mm² 任意颜色 | 1 | 0 | 1 | 2 | 米 | 55.83 | 55.83 | 0 | 55.83 | 111.66
1018 |  | 铜芯硬电线 | 电气配件 | 任意品牌 | 国标 BV单芯多股硬铜芯线70mm² 任意颜色 | 1 | 0 | 1 | 2 | 米 | 77.67 | 77.67 | 0 | 77.67 | 155.34
1019 |  | 铜芯硬电线 | 电气配件 | 任意品牌 | 国标 BV单芯多股硬铜芯线95mm² 任意颜色 | 1 | 0 | 1 | 2 | 米 | 104.85 | 104.85 | 0 | 104.85 | 209.7
1020 |  | 铜芯硬电线 | 电气配件 | 任意品牌 | 国标 BV单芯多股硬铜芯线120mm² 任意颜色 | 1 | 0 | 1 | 2 | 米 | 134.95 | 134.95 | 0 | 134.95 | 269.9
1021 |  | 铜芯硬电线 | 电气配件 | 任意品牌 | 国标 BV单芯多股硬铜芯线150mm² 任意颜色 | 1 | 0 | 1 | 2 | 米 | 166.7 | 166.7 | 0 | 166.7 | 333.4
1022 |  | 铜芯硬电线 | 电气配件 | 任意品牌 | 国标 BVV单芯多股硬铜芯线1mm² 100m/卷 任意颜色 | 1 | 0 | 1 | 2 | 卷 | 167.96 | 167.96 | 0 | 167.96 | 335.92
1023 |  | 铜芯硬电线 | 电气配件 | 任意品牌 | 国标 BVV单芯多股硬铜芯线1.5mm² 100m/卷 任意颜色 | 1 | 0 | 1 | 2 | 卷 | 209.61 | 209.61 | 0 | 209.61 | 419.22
1024 |  | 铜芯硬电线 | 电气配件 | 任意品牌 | 国标 BVV单芯多股硬铜芯线2.5mm² 100m/卷 任意颜色 | 1 | 0 | 1 | 2 | 卷 | 318.54 | 318.54 | 0 | 318.54 | 637.08
1025 |  | 铜芯硬电线 | 电气配件 | 任意品牌 | 国标 BVV单芯多股硬铜芯线4mm² 100m/卷 任意颜色 | 1 | 0 | 1 | 2 | 卷 | 495.15 | 495.15 | 0 | 495.15 | 990.3
1026 |  | 铜芯硬电线 | 电气配件 | 任意品牌 | 国标 BVV单芯多股硬铜芯线6mm² 100m/卷 任意颜色 | 1 | 0 | 1 | 2 | 卷 | 696.5 | 696.5 | 0 | 696.5 | 1393
1027 |  | 铜芯硬电线 | 电气配件 | 任意品牌 | 国标 BVV单芯多股硬铜芯线10mm² 任意颜色 | 4 | 1 | 1 | 6 | 米 | 12.23 | 48.92 | 12.23 | 12.23 | 73.38
1028 |  | 铜芯硬电线 | 电气配件 | 任意品牌 | 国标 BVV单芯多股硬铜芯线16mm² 任意颜色 | 4 | 1 | 1 | 6 | 米 | 18.83 | 75.32 | 18.83 | 18.83 | 112.98
1029 |  | 铜芯硬电线 | 电气配件 | 任意品牌 | 国标 BVV单芯多股硬铜芯线25mm² 任意颜色 | 4 | 1 | 1 | 6 | 米 | 29.32 | 117.28 | 29.32 | 29.32 | 175.92
1030 |  | 铜芯硬电线 | 电气配件 | 任意品牌 | 国标 BVV单芯多股硬铜芯线35mm² 任意颜色 | 4 | 1 | 1 | 6 | 米 | 41.07 | 164.28 | 41.07 | 41.07 | 246.42
1031 |  | 铜芯硬电线 | 电气配件 | 任意品牌 | 国标 BVV单芯多股硬铜芯线50mm² 任意颜色 | 1 | 0 | 1 | 2 | 米 | 58.25 | 58.25 | 0 | 58.25 | 116.5
1032 |  | 铜芯硬电线 | 电气配件 | 任意品牌 | 国标 BVV单芯多股硬铜芯线70mm² 任意颜色 | 1 | 0 | 1 | 2 | 米 | 79.67 | 79.67 | 0 | 79.67 | 159.34
1033 |  | 铜芯硬电线 | 电气配件 | 任意品牌 | 国标 BVV单芯多股硬铜芯线95mm² 任意颜色 | 1 | 0 | 1 | 2 | 米 | 109.71 | 109.71 | 0 | 109.71 | 219.42
1034 |  | 铜芯硬电线 | 电气配件 | 任意品牌 | 国标 BVV单芯多股硬铜芯线120mm² 任意颜色 | 1 | 0 | 1 | 2 | 米 | 139.81 | 139.81 | 0 | 139.81 | 279.62
1035 |  | 铜芯硬电线 | 电气配件 | 任意品牌 | 国标 BVV单芯多股硬铜芯线150mm² 任意颜色 | 1 | 0 | 1 | 2 | 米 | 176.7 | 176.7 | 0 | 176.7 | 353.4
1036 |  | 投入式静压液位计 | 电气配件 | 任意品牌 | 量程：0-4 m 输出：4-20mA 供电：两线制24V DC 接液材质：SUS304 精度±0.5%FS | 2 | 0 | 1 | 3 | 套 | 141.59 | 283.18 | 0 | 141.59 | 424.77
1037 |  | 网络监控防雷器 | 电气配件 | 任意品牌 | M10-24/D05J4 | 1 | 0 | 0 | 1 | 个 | 118 | 118 | 0 | 0 | 118
1038 |  | 网线及电话线面板 | 电气配件 | 任意品牌 | 1个电话插孔,1个超五类网线插孔 | 4 | 1 | 1 | 6 | 个 | 31.77 | 127.08 | 31.77 | 31.77 | 190.62
1039 |  | 网线面板 | 电气配件 | 任意品牌 | 单个超五类网线插孔 | 5 | 0 | 1 | 6 | 个 | 29.12 | 145.6 | 0 | 29.12 | 174.72
1040 |  | 网线水晶头 | 电气配件 | 任意品牌 | 六类 非屏蔽；100颗/盒, | 10 | 0 | 1 | 11 | 盒 | 72.67 | 726.7 | 0 | 72.67 | 799.37
1041 |  | 温度探头 | 电气配件 | 任意品牌 | PT100，探头尺寸4*30mm，线长5m | 8 | 0 | 1 | 9 | 个 | 12.39 | 99.12 | 0 | 12.39 | 111.51
1042 |  | 无线路由器 | 电气配件 | 任意品牌 | 1200M，5电口，支持2.4G和5G | 1 | 0 | 1 | 2 | 个 | 201.77 | 201.77 | 0 | 201.77 | 403.54
1043 |  | 消毒柜电子臭氧发生器灯通 | 电气配件 | 任意品牌 | 尺寸100mm*66mm*53mm，线长50CM | 2 | 0 | 1 | 3 | 条 | 21.48 | 42.96 | 0 | 21.48 | 64.44
1044 |  | 消毒柜定时器 | 电气配件 | 任意品牌 | 60分钟定时器+豪华旋转 | 3 | 0 | 1 | 4 | 个 | 24.69 | 74.07 | 0 | 24.69 | 98.76
1045 |  | 信号分配器 | 电气配件 | 任意品牌 | 电流信号一分二 | 1 | 0 | 1 | 2 | 个 | 254.87 | 254.87 | 0 | 254.87 | 509.74
1046 |  | 行车遥控开关 | 电气配件 | 任意品牌 | COB按钮系列，2方向，6按钮（上、下、左、右、启动、停止），有急停，有线式 | 1 | 0 | 1 | 2 | 个 | 33.63 | 33.63 | 0 | 33.63 | 67.26
1047 |  | 行车遥控开关 | 电气配件 | 任意品牌 | COB按钮系列，3方向，8按钮（上、下、左、右、前、后、启动、停止），有急停，有线式 | 1 | 0 | 1 | 2 | 个 | 47.79 | 47.79 | 0 | 47.79 | 95.58
1048 |  | 行车遥控开关 | 电气配件 | 任意品牌 | COB按钮系列，3方向，10按钮（上、慢上、下、慢下、左、右、前、后、启动、停止），有急停，有线式 | 1 | 0 | 1 | 2 | 个 | 54.87 | 54.87 | 0 | 54.87 | 109.74
1049 |  | 行车遥控开关 | 电气配件 | 任意品牌 | COB按钮系列，2方向，6按钮（上、下、左、右、启动、停止），有线式 | 1 | 0 | 1 | 2 | 个 | 18.58 | 18.58 | 0 | 18.58 | 37.16
1050 |  | 行车遥控开关 | 电气配件 | 任意品牌 | COB按钮系列，3方向，8按钮（上、下、左、右、前、后、启动、停止），有线式 | 1 | 0 | 1 | 2 | 个 | 26.55 | 26.55 | 0 | 26.55 | 53.1
1051 |  | 行车遥控开关 | 电气配件 | 任意品牌 | COB按钮系列，3方向，10按钮（上、慢上、下、慢下、左、右、前、后、启动、停止），有线式 | 1 | 0 | 1 | 2 | 个 | 33.63 | 33.63 | 0 | 33.63 | 67.26
1052 |  | 行程开关 | 电气配件 | 任意品牌 | LX10-12行程开关, Ue;AC380,Ic;10A | 2 | 0 | 2 | 4 | 套 | 39.49 | 78.98 | 0 | 78.98 | 157.96
1053 |  | 移动线盘 | 电气配件 | 任意品牌 | 线缆3×2.5mm²，16A，带漏电保护+过载保护，50m长 | 1 | 0 | 1 | 2 | 个 | 471.68 | 471.68 | 0 | 471.68 | 943.36
1054 |  | 移动线盘 | 电气配件 | 任意品牌 | 线缆3×2.5mm²，16A，带漏电保护+过载保护，30m长 | 1 | 0 | 1 | 2 | 个 | 379.65 | 379.65 | 0 | 379.65 | 759.3
1055 |  | 移动线盘 | 电气配件 | 任意品牌 | 线缆3×1.5mm²，16A，带漏电保护+过载保护，50m长 | 1 | 0 | 1 | 2 | 个 | 361.06 | 361.06 | 0 | 361.06 | 722.12
1056 |  | 移动线盘 | 电气配件 | 任意品牌 | 线缆3×1.5mm²，16A，带漏电保护+过载保护，30m长 | 1 | 0 | 1 | 2 | 个 | 308.85 | 308.85 | 0 | 308.85 | 617.7
1057 |  | 有机防火泥 | 电气配件 | 任意品牌 | 绝缘耐火 1KG/包 | 10 | 0 | 1 | 11 | 包 | 10.87 | 108.7 | 0 | 10.87 | 119.57
1058 |  | 有线电视插座面板 | 电气配件 | 任意品牌 | 1个有线电视插孔 | 1 | 0 | 1 | 2 | 个 | 5.31 | 5.31 | 0 | 5.31 | 10.62
1059 |  | 真空发生器 | 电气配件 | 任意品牌 | MBR膜设备用，真空发生器的最佳供气压力在0.45MPA左右，可提供最大真空度为-95KPa，真空流量范围在5.9-28.3NI/S 之间 真空发生器压缩空气连接件为8mm快插接头，真空连接件孔径为25mm、32mm | 1 | 0 | 0 | 1 | 个 | 1327.43 | 1327.43 | 0 | 0 | 1327.43
1060 |  | 指针式电流表 | 电气配件 | 任意品牌 | 垂直安装 | 1 | 0 | 1 | 2 | 个 | 19.29 | 19.29 | 0 | 19.29 | 38.58
1061 |  | 指针式电压表 | 电气配件 | 任意品牌 | 垂直安装（250V-500V） | 1 | 0 | 1 | 2 | 个 | 21.24 | 21.24 | 0 | 21.24 | 42.48
1062 |  | 智能数显多功能表 | 电气配件 | 任意品牌 | 电流、电压、电能、功能因素，带2个继电器输出，4-20ma输出，支持modbus协议 | 1 | 0 | 1 | 2 | 个 | 612.35 | 612.35 | 0 | 612.35 | 1224.7
1063 |  | 紫铜接线端子 | 电气配件 | 任意品牌 | OT10 100个/包 | 1 | 0 | 1 | 2 | 包 | 33.01 | 33.01 | 0 | 33.01 | 66.02
1064 |  | 紫铜接线端子 | 电气配件 | 任意品牌 | OT20 100个/包 | 1 | 0 | 1 | 2 | 包 | 33.01 | 33.01 | 0 | 33.01 | 66.02
1065 |  | 紫铜接线端子 | 电气配件 | 任意品牌 | OT30 100个/包 | 1 | 0 | 1 | 2 | 包 | 41.26 | 41.26 | 0 | 41.26 | 82.52
1066 |  | 紫铜接线端子 | 电气配件 | 任意品牌 | OT40 100个/包 | 1 | 0 | 1 | 2 | 包 | 57.77 | 57.77 | 0 | 57.77 | 115.54
1067 |  | 紫铜接线端子 | 电气配件 | 任意品牌 | OT50 100个/包 | 1 | 0 | 1 | 2 | 包 | 66.02 | 66.02 | 0 | 66.02 | 132.04
1068 |  | 紫铜接线端子 | 电气配件 | 任意品牌 | OT60 100个/包 | 1 | 0 | 1 | 2 | 包 | 82.52 | 82.52 | 0 | 82.52 | 165.04
1069 |  | 紫铜接线端子 | 电气配件 | 任意品牌 | OT80 50个/包 | 1 | 0 | 1 | 2 | 包 | 53.4 | 53.4 | 0 | 53.4 | 106.8
1070 |  | 紫铜接线端子 | 电气配件 | 任意品牌 | OT100 20个/包 | 1 | 0 | 1 | 2 | 包 | 26.41 | 26.41 | 0 | 26.41 | 52.82
1071 |  | 紫铜接线端子 | 电气配件 | 任意品牌 | OT150 20个/包 | 1 | 0 | 1 | 2 | 包 | 39.61 | 39.61 | 0 | 39.61 | 79.22
1072 |  | 紫铜接线端子 | 电气配件 | 任意品牌 | OT200 20个/包 | 1 | 0 | 1 | 2 | 包 | 49.51 | 49.51 | 0 | 49.51 | 99.02
1073 |  | 紫铜接线端子 | 电气配件 | 任意品牌 | OT250 20个/包 | 1 | 0 | 1 | 2 | 包 | 59.42 | 59.42 | 0 | 59.42 | 118.84
1074 |  | 紫铜接线端子 | 电气配件 | 任意品牌 | OT300 20个/包 | 1 | 0 | 1 | 2 | 包 | 75.92 | 75.92 | 0 | 75.92 | 151.84
1075 |  | 紫铜接线端子 | 电气配件 | 任意品牌 | OT400 20个/包 | 1 | 0 | 1 | 2 | 包 | 99.03 | 99.03 | 0 | 99.03 | 198.06
1076 |  | 紫铜接线端子 | 电气配件 | 任意品牌 | OT500 10个/包 | 1 | 0 | 1 | 2 | 包 | 62.72 | 62.72 | 0 | 62.72 | 125.44
1077 |  | 紫铜接线端子 | 电气配件 | 任意品牌 | OT600 10个/包 | 1 | 0 | 1 | 2 | 包 | 95.73 | 95.73 | 0 | 95.73 | 191.46
1078 |  | 紫铜接线端子 | 电气配件 | 任意品牌 | OT800 4个/包 | 1 | 0 | 1 | 2 | 包 | 66.02 | 66.02 | 0 | 66.02 | 132.04
1079 |  | 紫铜接线端子 | 电气配件 | 任意品牌 | OT1000 4个/包 | 1 | 0 | 1 | 2 | 包 | 85.83 | 85.83 | 0 | 85.83 | 171.66
1080 |  | 紫铜接线端子 | 电气配件 | 任意品牌 | UT-SNB1.25-3 1000只 | 1 | 0 | 1 | 2 | 包 | 46.21 | 46.21 | 0 | 46.21 | 92.42
1081 |  | 紫铜接线端子 | 电气配件 | 任意品牌 | UT-SNB 1.25-4 1000只 | 1 | 0 | 1 | 2 | 包 | 47.86 | 47.86 | 0 | 47.86 | 95.72
1082 |  | 紫铜接线端子 | 电气配件 | 任意品牌 | UT-SNB 1.25-5 1000只 | 1 | 0 | 1 | 2 | 包 | 62.72 | 62.72 | 0 | 62.72 | 125.44
1083 |  | 紫铜接线端子 | 电气配件 | 任意品牌 | UT-SNB 1.25-6 1000只 | 1 | 0 | 1 | 2 | 包 | 66.02 | 66.02 | 0 | 66.02 | 132.04
1084 |  | 紫铜接线端子 | 电气配件 | 任意品牌 | UT-SNB 1.25-8 1000只 | 1 | 0 | 1 | 2 | 包 | 112.23 | 112.23 | 0 | 112.23 | 224.46
1085 |  | 紫铜接线端子 | 电气配件 | 任意品牌 | UT-SNB 2-3 1000只 | 1 | 0 | 1 | 2 | 包 | 62.72 | 62.72 | 0 | 62.72 | 125.44
1086 |  | 紫铜接线端子 | 电气配件 | 任意品牌 | UT-SNB 2-4 1000只 | 1 | 0 | 1 | 2 | 包 | 62.72 | 62.72 | 0 | 62.72 | 125.44
1087 |  | 紫铜接线端子 | 电气配件 | 任意品牌 | UT-SNB 2-5 1000只 | 1 | 0 | 1 | 2 | 包 | 74.27 | 74.27 | 0 | 74.27 | 148.54
1088 |  | 紫铜接线端子 | 电气配件 | 任意品牌 | UT-SNB 2-6 1000只 | 1 | 0 | 1 | 2 | 包 | 79.22 | 79.22 | 0 | 79.22 | 158.44
1089 |  | 紫铜接线端子 | 电气配件 | 任意品牌 | UT-SNB 2-8 1000只 | 1 | 0 | 1 | 2 | 包 | 118.83 | 118.83 | 0 | 118.83 | 237.66
1090 |  | 紫铜接线端子 | 电气配件 | 任意品牌 | UT-SNB3.5-4 1000只 | 1 | 0 | 1 | 2 | 包 | 107.28 | 107.28 | 0 | 107.28 | 214.56
1091 |  | 紫铜接线端子 | 电气配件 | 任意品牌 | UT-SNB 3.5-5 1000只 | 1 | 0 | 1 | 2 | 包 | 107.28 | 107.28 | 0 | 107.28 | 214.56
1092 |  | 紫铜接线端子 | 电气配件 | 任意品牌 | UT-SNB 3.5-6 1000只 | 1 | 0 | 1 | 2 | 包 | 118.83 | 118.83 | 0 | 118.83 | 237.66
1093 |  | 紫铜接线端子 | 电气配件 | 任意品牌 | UT-SNB 3.5-8 1000只 | 1 | 0 | 1 | 2 | 包 | 156.8 | 156.8 | 0 | 156.8 | 313.6
1094 |  | 紫铜接线端子 | 电气配件 | 任意品牌 | UT-SNB 5.5-4 1000只 | 1 | 0 | 1 | 2 | 包 | 140.29 | 140.29 | 0 | 140.29 | 280.58
1095 |  | 紫铜接线端子 | 电气配件 | 任意品牌 | UT-SNB 5.5-5 1000只 | 1 | 0 | 1 | 2 | 包 | 140.29 | 140.29 | 0 | 140.29 | 280.58
1096 |  | 紫铜接线端子 | 电气配件 | 任意品牌 | UT-SNB 5.5-6 1000只 | 1 | 0 | 1 | 2 | 包 | 151.84 | 151.84 | 0 | 151.84 | 303.68
1097 |  | 紫铜接线端子 | 电气配件 | 任意品牌 | UT-SNB 5.5-8 1000只 | 1 | 0 | 1 | 2 | 包 | 173.3 | 173.3 | 0 | 173.3 | 346.6
1098 |  | 紫铜接线端子 | 电气配件 | 任意品牌 | DT-10 | 1 | 0 | 1 | 2 | 个 | 3.11 | 3.11 | 0 | 3.11 | 6.22
1099 |  | 紫铜接线端子 | 电气配件 | 任意品牌 | DT-16 | 1 | 0 | 1 | 2 | 个 | 3.59 | 3.59 | 0 | 3.59 | 7.18
1100 |  | 紫铜接线端子 | 电气配件 | 任意品牌 | DT-25 | 1 | 0 | 1 | 2 | 个 | 4.76 | 4.76 | 0 | 4.76 | 9.52
1101 |  | 紫铜接线端子 | 电气配件 | 任意品牌 | DT-35 | 1 | 0 | 1 | 2 | 个 | 6.31 | 6.31 | 0 | 6.31 | 12.62
1102 |  | 紫铜接线端子 | 电气配件 | 任意品牌 | DT-50 | 1 | 0 | 1 | 2 | 个 | 9.13 | 9.13 | 0 | 9.13 | 18.26
1103 |  | 紫铜接线端子 | 电气配件 | 任意品牌 | DT-70 | 1 | 0 | 1 | 2 | 个 | 12.91 | 12.91 | 0 | 12.91 | 25.82
1104 |  | 紫铜接线端子 | 电气配件 | 任意品牌 | DT-95 | 1 | 0 | 1 | 2 | 个 | 16.8 | 16.8 | 0 | 16.8 | 33.6
1105 |  | 紫铜接线端子 | 电气配件 | 任意品牌 | DT-120 | 1 | 0 | 1 | 2 | 个 | 21.46 | 21.46 | 0 | 21.46 | 42.92
1106 |  | 紫铜接线端子 | 电气配件 | 任意品牌 | DT-150 | 1 | 0 | 1 | 2 | 个 | 27.77 | 27.77 | 0 | 27.77 | 55.54
1107 |  | 紫铜接线端子 | 电气配件 | 任意品牌 | DT-185 | 1 | 0 | 1 | 2 | 个 | 39.61 | 39.61 | 0 | 39.61 | 79.22
1108 |  | 紫铜接线端子 | 电气配件 | 任意品牌 | DT-240 | 1 | 0 | 1 | 2 | 个 | 45.13 | 45.13 | 0 | 45.13 | 90.26
1109 |  | 紫铜接线端子 | 电气配件 | 任意品牌 | DT-300 | 1 | 0 | 1 | 2 | 个 | 72.62 | 72.62 | 0 | 72.62 | 145.24
1110 |  | 紫铜接线端子 | 电气配件 | 任意品牌 | DT-400 | 1 | 0 | 1 | 2 | 个 | 89.13 | 89.13 | 0 | 89.13 | 178.26
1111 |  | 紫铜接线端子 | 电气配件 | 任意品牌 | DT-500 | 1 | 0 | 1 | 2 | 个 | 160.1 | 160.1 | 0 | 160.1 | 320.2
1112 |  | 紫铜接线端子 | 电气配件 | 任意品牌 | DT-630 | 1 | 0 | 1 | 2 | 个 | 239.32 | 239.32 | 0 | 239.32 | 478.64
1113 |  | 紫铜接线端子 | 电气配件 | 任意品牌 | DT-800 | 1 | 0 | 1 | 2 | 个 | 511.65 | 511.65 | 0 | 511.65 | 1023.3
1114 |  | 紫铜接线端子 | 电气配件 | 任意品牌 | VE0510 1000只/包 | 1 | 0 | 1 | 2 | 包 | 21.46 | 21.46 | 0 | 21.46 | 42.92
1115 |  | 紫铜接线端子 | 电气配件 | 任意品牌 | VE7510 1000只/包 | 1 | 0 | 1 | 2 | 包 | 24.76 | 24.76 | 0 | 24.76 | 49.52
1116 |  | 紫铜接线端子 | 电气配件 | 任意品牌 | VE1010 1000只/包 | 1 | 0 | 1 | 2 | 包 | 31.36 | 31.36 | 0 | 31.36 | 62.72
1117 |  | 紫铜接线端子 | 电气配件 | 任意品牌 | VE1510 1000只/包 | 1 | 0 | 1 | 2 | 包 | 37.96 | 37.96 | 0 | 37.96 | 75.92
1118 |  | 紫铜接线端子 | 电气配件 | 任意品牌 | VE2510 1000只/包 | 1 | 0 | 1 | 2 | 包 | 44.56 | 44.56 | 0 | 44.56 | 89.12
1119 |  | 紫铜接线端子 | 电气配件 | 任意品牌 | VE4010 1000只/包 | 1 | 0 | 1 | 2 | 包 | 57.77 | 57.77 | 0 | 57.77 | 115.54
1120 |  | 紫铜接线端子 | 电气配件 | 任意品牌 | VE6010 1000只/包 | 1 | 0 | 1 | 2 | 包 | 74.27 | 74.27 | 0 | 74.27 | 148.54
1121 |  | 紫铜接线端子 | 电气配件 | 任意品牌 | C45-50 20只/包 | 1 | 0 | 1 | 2 | 包 | 42.91 | 42.91 | 0 | 42.91 | 85.82
1122 |  | 紫铜接线端子 | 电气配件 | 任意品牌 | C45-1.5 100只/包 | 1 | 0 | 1 | 2 | 包 | 37.09 | 37.09 | 0 | 37.09 | 74.18
1123 |  | 紫铜接线端子 | 电气配件 | 任意品牌 | C45-2.5 100只/包 | 1 | 0 | 1 | 2 | 包 | 45.44 | 45.44 | 0 | 45.44 | 90.88
1124 |  | 紫铜接线端子 | 电气配件 | 任意品牌 | C45-4 100只/包 | 1 | 0 | 1 | 2 | 包 | 49.51 | 49.51 | 0 | 49.51 | 99.02
1125 |  | 紫铜接线端子 | 电气配件 | 任意品牌 | C45-6 100只/包 | 1 | 0 | 1 | 2 | 包 | 49.51 | 49.51 | 0 | 49.51 | 99.02
1126 |  | 紫铜接线端子 | 电气配件 | 任意品牌 | C45-10 50只/包 | 1 | 0 | 1 | 2 | 包 | 33.01 | 33.01 | 0 | 33.01 | 66.02
1127 |  | 紫铜接线端子 | 电气配件 | 任意品牌 | C45-16 50只/包 | 1 | 0 | 1 | 2 | 包 | 41.26 | 41.26 | 0 | 41.26 | 82.52
1128 |  | 紫铜接线端子 | 电气配件 | 任意品牌 | C45-25 25只/包 | 1 | 0 | 1 | 2 | 包 | 27.18 | 27.18 | 0 | 27.18 | 54.36
1129 |  | 紫铜接线端子 | 电气配件 | 任意品牌 | C45-35 25只/包 | 1 | 0 | 1 | 2 | 包 | 35.53 | 35.53 | 0 | 35.53 | 71.06
1130 |  | 紫铜接线端子 | 电气配件 | 任意品牌 | C45-50 20只/包 | 1 | 0 | 1 | 2 | 包 | 42.91 | 42.91 | 0 | 42.91 | 85.82
1131 |  | 紫铜中间裸接头 | 电气配件 | 任意品牌 | BN1.25 100只/包 | 1 | 0 | 1 | 2 | 包 | 43.75 | 43.75 | 0 | 43.75 | 87.5
1132 |  | 紫铜中间裸接头 | 电气配件 | 任意品牌 | BN2 100只/包 | 1 | 0 | 1 | 2 | 包 | 56.25 | 56.25 | 0 | 56.25 | 112.5
1133 |  | 紫铜中间裸接头 | 电气配件 | 任意品牌 | BN3.5 100只/包 | 1 | 0 | 1 | 2 | 包 | 68.75 | 68.75 | 0 | 68.75 | 137.5
1134 |  | 紫铜中间裸接头 | 电气配件 | 任意品牌 | BN5.5 100只/包 | 1 | 0 | 1 | 2 | 包 | 81.25 | 81.25 | 0 | 81.25 | 162.5
1135 |  | 紫铜中间裸接头 | 电气配件 | 任意品牌 | BN8 50只/包 | 1 | 0 | 1 | 2 | 包 | 87.5 | 87.5 | 0 | 87.5 | 175
1136 |  | 紫铜中间裸接头 | 电气配件 | 任意品牌 | BN14 20只/包 | 1 | 0 | 1 | 2 | 包 | 39.61 | 39.61 | 0 | 39.61 | 79.22
1137 |  | 紫铜中间裸接头 | 电气配件 | 任意品牌 | BN22 10只/包 | 1 | 0 | 1 | 2 | 包 | 26.41 | 26.41 | 0 | 26.41 | 52.82
1138 |  | 紫铜中间裸接头 | 电气配件 | 任意品牌 | BN38 10只/包 | 1 | 0 | 1 | 2 | 包 | 33.01 | 33.01 | 0 | 33.01 | 66.02
1139 |  | 紫铜中间裸接头 | 电气配件 | 任意品牌 | BN60 5只/包 | 1 | 0 | 1 | 2 | 包 | 24.76 | 24.76 | 0 | 24.76 | 49.52
1140 |  | 紫铜中间裸接头 | 电气配件 | 任意品牌 | BN70 5只/包 | 1 | 0 | 1 | 2 | 包 | 36.89 | 36.89 | 0 | 36.89 | 73.78
1141 | ▲ | DO分析仪探头 | 小型设备 | 哈希/E+H/赛默飞 | 能与哈希DO分析仪相互替换探头、变送器使用，支持RS485及4-20mA输出 | 1 | 0 | 0 | 1 | 个 | 25962.83 | 25962.83 | 0 | 0 | 25962.83
1142 | ▲ | MLSS分析仪探头 | 小型设备 | 哈希/E+H/赛默飞 | 能与哈希MLSS分析仪相互替换探头、变送器使用，支持RS485及4-20mA输出 | 1 | 0 | 0 | 1 | 个 | 32626.67 | 32626.67 | 0 | 0 | 32626.67
1143 | ▲ | ORP分析仪探头 | 小型设备 | 哈希/E+H/赛默飞 | 能与哈希ORP分析仪相互替换探头、变送器使用，支持RS485及4-20mA输出 | 1 | 0 | 0 | 1 | 个 | 16625.53 | 16625.53 | 0 | 0 | 16625.53
1144 | ▲ | pH分析仪探头 | 小型设备 | 哈希/E+H/赛默飞 | 能与哈希pH分析仪相互替换探头、变送器使用，支持RS485及4-20mA输出 | 1 | 0 | 0 | 1 | 个 | 16142.93 | 16142.93 | 0 | 0 | 16142.93
1145 | ▲ | UPS不间断电源 | 小型设备 | 华为/易事特/APC | 3KVA | 2 | 0 | 0 | 2 | 台 | 3572.82 | 7145.64 | 0 | 0 | 7145.64
1146 | ▲ | UPS不间断电源 | 小型设备 | 华为/易事特/APC | 6KVA | 2 | 0 | 0 | 2 | 台 | 4834.95 | 9669.9 | 0 | 0 | 9669.9
1147 | ▲ | 变频器 | 小型设备 | 施耐德/ABB/西门子/AB | 风扇冷却，带模拟量、开关量输出，支持modbus协议， 0.55KW | 1 | 0 | 1 | 2 | 台 | 2176.59 | 2176.59 | 0 | 2176.59 | 4353.18
1148 | ▲ | 变频器 | 小型设备 | 施耐德/ABB/西门子/AB | 风扇冷却，带模拟量、开关量输出，支持modbus协议， 0.75KW | 1 | 0 | 1 | 2 | 台 | 2209.84 | 2209.84 | 0 | 2209.84 | 4419.68
1149 | ▲ | 变频器 | 小型设备 | 施耐德/ABB/西门子/AB | 风扇冷却，带模拟量、开关量输出，支持modbus协议， 1.1KW | 1 | 0 | 1 | 2 | 台 | 1980.58 | 1980.58 | 0 | 1980.58 | 3961.16
1150 | ▲ | 变频器 | 小型设备 | 施耐德/ABB/西门子/AB | 风扇冷却，带模拟量、开关量输出，支持modbus协议，A1-4 1.5KW | 1 | 0 | 1 | 2 | 台 | 2063.11 | 2063.11 | 0 | 2063.11 | 4126.22
1151 | ▲ | 变频器 | 小型设备 | 施耐德/ABB/西门子/AB | 风扇冷却，带模拟量、开关量输出，支持modbus协议， 2.2KW | 1 | 0 | 1 | 2 | 台 | 2343.69 | 2343.69 | 0 | 2343.69 | 4687.38
1152 | ▲ | 变频器 | 小型设备 | 施耐德/ABB/西门子/AB | 风扇冷却，带模拟量、开关量输出，支持modbus协议， 3KW | 1 | 0 | 1 | 2 | 台 | 2558.25 | 2558.25 | 0 | 2558.25 | 5116.5
1153 | ▲ | 变频器 | 小型设备 | 施耐德/ABB/西门子/AB | 风扇冷却，带模拟量、开关量输出，支持modbus协议，-4 4KW | 1 | 0 | 1 | 2 | 台 | 2864.08 | 2864.08 | 0 | 2864.08 | 5728.16
1154 | ▲ | 变频器 | 小型设备 | 施耐德/ABB/西门子/AB | 风扇冷却，带模拟量、开关量输出，支持modbus协议， 5.5KW | 1 | 0 | 1 | 2 | 台 | 3234.95 | 3234.95 | 0 | 3234.95 | 6469.9
1155 | ▲ | 变频器 | 小型设备 | 施耐德/ABB/西门子/AB | 风扇冷却，带模拟量、开关量输出，支持modbus协议， 7.5kw | 1 | 0 | 1 | 2 | 台 | 3581.55 | 3581.55 | 0 | 3581.55 | 7163.1
1156 | ▲ | 变频器 | 小型设备 | 施耐德/ABB/西门子/AB | 风扇冷却，带模拟量、开关量输出，支持modbus协议， 11kw | 1 | 0 | 1 | 2 | 台 | 4340.78 | 4340.78 | 0 | 4340.78 | 8681.56
1157 | ▲ | 变频器 | 小型设备 | 施耐德/ABB/西门子/AB | 风扇冷却，带模拟量、开关量输出，支持modbus协议， 15KW | 1 | 0 | 1 | 2 | 台 | 6156.86 | 6156.86 | 0 | 6156.86 | 12313.72
1158 | ▲ | 变频器 | 小型设备 | 施耐德/ABB/西门子/AB | 风扇冷却，带模拟量、开关量输出，支持modbus协议， 18.5KW | 1 | 0 | 1 | 2 | 台 | 7458.39 | 7458.39 | 0 | 7458.39 | 14916.78
1159 | ▲ | 变频器 | 小型设备 | 施耐德/ABB/西门子/AB | 风扇冷却，带模拟量、开关量输出，支持modbus协议，6A-4 22KW | 1 | 0 | 1 | 2 | 台 | 8793.54 | 8793.54 | 0 | 8793.54 | 17587.08
1160 | ▲ | 变频器 | 小型设备 | 施耐德/ABB/西门子/AB | 风扇冷却，带模拟量、开关量输出，支持modbus协议， 30KW | 1 | 0 | 1 | 2 | 台 | 9796.88 | 9796.88 | 0 | 9796.88 | 19593.76
1161 | ▲ | 变频器 | 小型设备 | 施耐德/ABB/西门子/AB | 风扇冷却，带模拟量、开关量输出，支持modbus协议， 37KW | 1 | 0 | 1 | 2 | 台 | 11315.95 | 11315.95 | 0 | 11315.95 | 22631.9
1162 | ▲ | 变频器 | 小型设备 | 施耐德/ABB/西门子/AB | 风扇冷却，带模拟量、开关量输出，支持modbus协议， 45KW | 1 | 0 | 1 | 2 | 台 | 13321.17 | 13321.17 | 0 | 13321.17 | 26642.34
1163 | ▲ | 变频器 | 小型设备 | 施耐德/ABB/西门子/AB | 风扇冷却，带模拟量、开关量输出，支持modbus协议， 55KW | 1 | 0 | 0 | 1 | 台 | 16904.24 | 16904.24 | 0 | 0 | 16904.24
1164 | ▲ | 变频器 | 小型设备 | 施耐德/ABB/西门子/AB | 风扇冷却，带模拟量、开关量输出，支持modbus协议， 75KW | 1 | 0 | 0 | 1 | 台 | 21806.45 | 21806.45 | 0 | 0 | 21806.45
1165 | ▲ | 变频器 | 小型设备 | 施耐德/ABB/西门子/AB | 风扇冷却，带模拟量、开关量输出，支持modbus协议， 90KW | 1 | 0 | 0 | 1 | 台 | 28165.93 | 28165.93 | 0 | 0 | 28165.93
1166 | ▲ | 变频器 | 小型设备 | 施耐德/ABB/西门子/AB | 风扇冷却，带模拟量、开关量输出，支持modbus协议， 110KW | 1 | 0 | 0 | 1 | 台 | 35146.25 | 35146.25 | 0 | 0 | 35146.25
1167 | ▲ | 变频器 | 小型设备 | 施耐德/ABB/西门子/AB | 风扇冷却，带模拟量、开关量输出，支持modbus协议，6A-4 132KW | 1 | 0 | 0 | 1 | 台 | 38328.16 | 38328.16 | 0 | 0 | 38328.16
1168 | ▲ | 变频器 | 小型设备 | 施耐德/ABB/西门子/AB | 风扇冷却，带模拟量、开关量输出，支持modbus协议， 160KW | 1 | 0 | 0 | 1 | 台 | 48488.81 | 48488.81 | 0 | 0 | 48488.81
1169 | ▲ | 变频太阳能加压泵 | 小型设备 | 光泉/臣源/新界 | 304不锈钢 DN32 0.85KW 220V | 1 | 0 | 0 | 1 | 台 | 2125 | 2125 | 0 | 0 | 2125
1170 | ▲ | 变送器 | 小型设备 | 西门子/天健/OMEGA/WTW/E+H | 适合替换西门子、天健变送器使用，用于连接分体式超声波液位计，支持RS485及4-20mA输出 | 1 | 0 | 0 | 1 | 个 | 4454.85 | 4454.85 | 0 | 0 | 4454.85
1171 | ▲ | 变送器 | 小型设备 | 肯特/光华/科隆 | 适合替换肯特、光华、科隆变送器使用，用于连接分体式电磁流量计，支持RS485及4-20mA输出 | 1 | 0 | 0 | 1 | 个 | 4621.36 | 4621.36 | 0 | 0 | 4621.36
1172 | ▲ | 变送器 | 小型设备 | 西门子/WTW/E+H | 适合替换西门子mag6000变送器使用，用于连接分体式西门子电磁流量计，含RS485通讯模块，支持4-20mA输出 | 1 | 0 | 0 | 1 | 个 | 8614.26 | 8614.26 | 0 | 0 | 8614.26
1173 | ▲ | 变送器 | 小型设备 | 哈希/WTW/E+H | 适合替换哈希SC200变送器使用，8按键，用于连接哈希DOII探头、pH探头、MLSS探头、ORP探头，含RS485通讯模块，支持4-20mA输出 | 1 | 0 | 0 | 1 | 个 | 6250 | 6250 | 0 | 0 | 6250
1174 | ▲ | 变送器 | 小型设备 | 西门子/WTW/E+H | 适合替换E+HPromag400变送器使用，用于连接分体式E+h电磁流量计，含RS485通讯模块，支持4-20mA输出 | 1 | 0 | 0 | 1 | 个 | 2284.07 | 2284.07 | 0 | 0 | 2284.07
1175 | ▲ | 标液核查仪 | 小型设备 | 哈希/万维/精科 | 符合hj355-2019要求，具有标液核查功能。完全匹配适哈希COD、氨氮、总磷总氮设备，联动进行标液核查 | 1 | 0 | 0 | 1 | 台 | 26106.19 | 26106.19 | 0 | 0 | 26106.19
1176 | ▲ | 不锈钢自吸泵 | 小型设备 | 广东凌霄/南方泵业/上海泵业 | 钢叶750W/220V | 1 | 0 | 0 | 1 | 台 | 1812.5 | 1812.5 | 0 | 0 | 1812.5
1177 | ▲ | 不锈钢自吸泵 | 小型设备 | 广东凌霄/南方泵业/上海泵业 | 钢叶500W/220V | 1 | 0 | 0 | 1 | 台 | 1562.5 | 1562.5 | 0 | 0 | 1562.5
1178 | ▲ | 不锈钢自吸泵 | 小型设备 | 广东凌霄/南方泵业/上海泵业 | 钢叶370W/220V | 1 | 0 | 0 | 1 | 台 | 1225 | 1225 | 0 | 0 | 1225
1179 | ▲ | 柴油发电机 | 小型设备 | 玉柴/鸣固/常柴 | 10KW 双电压 带自动启动器 | 1 | 0 | 0 | 1 | 台 | 5653.1 | 5653.1 | 0 | 0 | 5653.1
1180 | ▲ | 柴油机水泵 | 小型设备 | 玉柴动力/臣源/东成 | 170F（进出水口径：4寸；流量：80m³/h） | 1 | 0 | 0 | 1 | 台 | 3522.12 | 3522.12 | 0 | 0 | 3522.12
1181 | ▲ | 超声波液位计 | 小型设备 | E+H/西门子/OMEGA | 能与西门子超声波液位计相互替换探头、变送器使用，支持RS485及4-20mA输出 | 1 | 0 | 0 | 1 | 个 | 6404.29 | 6404.29 | 0 | 0 | 6404.29
1182 | ▲ | 等离子切割机 | 小型设备 | 大焊/瑞凌/鸣固 | 双电压 配10米割枪 配套割嘴30个 有效切割42mm 推荐切割0.5-20mm | 1 | 0 | 0 | 1 | 台 | 5361.17 | 5361.17 | 0 | 0 | 5361.17
1183 | ▲ | 电磁流量计 | 小型设备 | 肯特/光华/科隆 | 适合替换肯特、光华、科隆变送器使用，用于连接分体式电磁流量计，支持RS485及4-20mA输出，管径DN10-DN25，分体式 | 1 | 0 | 0 | 1 | 个 | 2970.87 | 2970.87 | 0 | 0 | 2970.87
1184 | ▲ | 电焊机 | 小型设备 | 大焊五金/银象/惠及 | 工业级电焊机630，电流调节60-630A，电压380V 配主机*1，快插*1，说明书*1，电焊钳*1，皮手套*1，地线夹*1，三角插头*1，焊线15m。 | 1 | 0 | 0 | 1 | 台 | 3713.59 | 3713.59 | 0 | 0 | 3713.59
1185 | ▲ | 电阻炉 | 小型设备 | 苏北电热总汇/兴化华生电气/九牧 | 万用电炉3000W 可调式烧烤炉大功率万用电炉大尺寸 电阻炉电暖器 | 1 | 0 | 1 | 2 | 台 | 429.13 | 429.13 | 0 | 429.13 | 858.26
1186 | ▲ | 工业光电以太网交换机 | 小型设备 | moxa/西门子/AB/东土 | 2光口4电口，支持vlan，支持单模和双模，24V DC | 1 | 0 | 0 | 1 | 个 | 3506.49 | 3506.49 | 0 | 0 | 3506.49
1187 | ▲ | 工业光电以太网交换机 | 小型设备 | moxa/西门子/AB/东土 | 2光口8电口，支持vlan，支持单模和双模，24V DC | 1 | 0 | 0 | 1 | 个 | 3218.25 | 3218.25 | 0 | 0 | 3218.25
1188 | ▲ | 工业光电以太网交换机 | 小型设备 | moxa/西门子/AB/东土 | 2光口16电口，支持vlan，支持单模和双模，24V DC | 1 | 0 | 0 | 1 | 个 | 8616.28 | 8616.28 | 0 | 0 | 8616.28
1189 | ▲ | 管道离心泵 | 小型设备 | 光泉/臣源/新界 | 电压220V/380V 50Hz,5.5KW,扬程24米，流量60ｍ³/H，口径4寸 | 1 | 0 | 0 | 1 | 台 | 6724.59 | 6724.59 | 0 | 0 | 6724.59
1190 | ▲ | 管道增压泵 | 小型设备 | 威乐/格兰富/新界 | 电压:220V50Hz,1850W,扬程35米，流量25吨/小时，进口管经DN50，出口管径DN40 | 1 | 0 | 0 | 1 | 台 | 9023.48 | 9023.48 | 0 | 0 | 9023.48
1191 | ▲ | 交换机 | 小型设备 | 华为/TP-Link/H3C | 百兆5口 | 2 | 0 | 1 | 3 | 台 | 140.71 | 281.42 | 0 | 140.71 | 422.13
1192 | ▲ | 交换机 | 小型设备 | 华为/TP-Link/H3C | 百兆8口 | 2 | 0 | 1 | 3 | 台 | 130.09 | 260.18 | 0 | 130.09 | 390.27
1193 | ▲ | 交换机 | 小型设备 | 华为/TP-Link/H3C | 千兆5口 | 2 | 0 | 1 | 3 | 台 | 200 | 400 | 0 | 200 | 600
1194 | ▲ | 交换机 | 小型设备 | 华为/TP-Link/H3C | 千兆8口 | 2 | 0 | 1 | 3 | 台 | 247.79 | 495.58 | 0 | 247.79 | 743.37
1195 | ▲ | 交换机 | 小型设备 | 华为/TP-Link/H3C | 16个千兆电口 | 1 | 0 | 0 | 1 | 个 | 729.2 | 729.2 | 0 | 0 | 729.2
1196 | ▲ | 空压机 | 小型设备 | 上海捷豹/鸣固/outstanding | 无油，功率0.75kw，50L，220V/380V | 1 | 0 | 0 | 1 | 台 | 1650.49 | 1650.49 | 0 | 0 | 1650.49
1197 | ▲ | 空压机 | 小型设备 | 上海捷豹/鸣固/outstanding | 无油，功率1.1kw，70L，220V/380V | 1 | 0 | 0 | 1 | 台 | 2310.68 | 2310.68 | 0 | 0 | 2310.68
1198 | ▲ | 空压机 | 小型设备 | 上海捷豹/鸣固/outstanding | 无油，功率2.2kw，70L，220V/380V | 1 | 0 | 0 | 1 | 台 | 2970.87 | 2970.87 | 0 | 0 | 2970.87
1199 | ▲ | 空压机 | 小型设备 | 上海捷豹/鸣固/outstanding | 无油，功率3kw，85L，220V/380V | 1 | 0 | 0 | 1 | 台 | 3878.64 | 3878.64 | 0 | 0 | 3878.64
1200 | ▲ | 空压机 | 小型设备 | 上海捷豹/鸣固/outstanding | 无油，功率4kw，100L，220V/380V | 1 | 0 | 0 | 1 | 台 | 4390.29 | 4390.29 | 0 | 0 | 4390.29
1201 | ▲ | 空压机 | 小型设备 | 上海捷豹/鸣固/outstanding | 无油，功率5.5kw，120L，220V/380V | 1 | 0 | 0 | 1 | 台 | 5743.69 | 5743.69 | 0 | 0 | 5743.69
1202 | ▲ | 空压机 | 小型设备 | 上海捷豹/鸣固/outstanding | 无油，功率7.5kw，170L，220V/380V | 1 | 0 | 0 | 1 | 台 | 9393.77 | 9393.77 | 0 | 0 | 9393.77
1203 | ▲ | 立式离心泵 | 小型设备 | 上海东方/人民泵业/新界 | 流量12.6m3/h，扬程80m,转速2900r/min，功率5.5KW | 1 | 0 | 0 | 1 | 台 | 7281.55 | 7281.55 | 0 | 0 | 7281.55
1204 | ▲ | 普通路由器 | 小型设备 | 华为/TP-Link/腾达 | 百兆端口 | 2 | 0 | 1 | 3 | 台 | 203.88 | 407.76 | 0 | 203.88 | 611.64
1205 | ▲ | 普通路由器 | 小型设备 | 华为/TP-Link/腾达 | 千兆端口 | 2 | 0 | 1 | 3 | 台 | 252.43 | 504.86 | 0 | 252.43 | 757.29
1206 | ▲ | 潜水泵 | 小型设备 | 新界/臣源/凌霄 | 潜污泵，750W，扬程12m，管长20m 220V/380V | 1 | 0 | 0 | 1 | 台 | 1122.33 | 1122.33 | 0 | 0 | 1122.33
1207 | ▲ | 潜水泵 | 小型设备 | 新界/臣源/凌霄 | 电压：220V50Hz,扬程16米，流量10ｍ³/H，口径2寸，配50米软管及卡箍、不锈钢螺丝和吊环 | 1 | 0 | 0 | 1 | 台 | 2062 | 2062 | 0 | 0 | 2062
1208 | ▲ | 潜水泵 | 小型设备 | 新界/臣源/凌霄 | 电压：220V/380V,扬程15米，流量100ｍ³/H，口径4寸，304不锈钢 | 1 | 0 | 0 | 1 | 台 | 3716.81 | 3716.81 | 0 | 0 | 3716.81
1209 | ▲ | 潜水排污泵 | 小型设备 | 光泉/臣源/新界 | 泵排出口直径100mm，流量85，功率7.5KW，扬程20m，电压220V/380V | 1 | 0 | 0 | 1 | 台 | 6286.31 | 6286.31 | 0 | 0 | 6286.31
1210 | ▲ | 潜水排污泵 | 小型设备 | 光泉/臣源/新界 | 泵排出口直径100mm，流量100，功率7.5KW，扬程15m，电压220V/380V | 1 | 0 | 0 | 1 | 台 | 5846.94 | 5846.94 | 0 | 0 | 5846.94
1211 | ▲ | 热式气体流量计 | 小型设备 | E+H/西门子/OMEGA | 插入式，适用管径DN250-DN800，分体式，带4-20mA输出支持RS485 | 1 | 0 | 0 | 1 | 个 | 4786.41 | 4786.41 | 0 | 0 | 4786.41
1212 | ▲ | 软启动器 | 小型设备 | 施耐德/ABB/西门子 | 7.5KW 14.8A | 1 | 0 | 0 | 1 | 台 | 3750 | 3750 | 0 | 0 | 3750
1213 | ▲ | 软启动器 | 小型设备 | 施耐德/ABB/西门子 | 15KW 28.5A | 1 | 0 | 0 | 1 | 台 | 4095 | 4095 | 0 | 0 | 4095
1214 | ▲ | 软启动器 | 小型设备 | 施耐德/ABB/西门子 | 22KW 42A | 1 | 0 | 0 | 1 | 台 | 6727.5 | 6727.5 | 0 | 0 | 6727.5
1215 | ▲ | 软启动器 | 小型设备 | 施耐德/ABB/西门子 | 30KW 57A | 1 | 0 | 0 | 1 | 台 | 7455 | 7455 | 0 | 0 | 7455
1216 | ▲ | 软启动器 | 小型设备 | 施耐德/ABB/西门子 | 37KW 69A | 1 | 0 | 0 | 1 | 台 | 8515 | 8515 | 0 | 0 | 8515
1217 | ▲ | 软启动器 | 小型设备 | 施耐德/ABB/西门子 | 45KW 81A | 1 | 0 | 0 | 1 | 台 | 9386.25 | 9386.25 | 0 | 0 | 9386.25
1218 | ▲ | 软启动器 | 小型设备 | 施耐德/ABB/西门子 | 55KW 100A | 1 | 0 | 0 | 1 | 台 | 12200 | 12200 | 0 | 0 | 12200
1219 | ▲ | 软启动器 | 小型设备 | 施耐德/ABB/西门子 | 75KW 131A | 1 | 0 | 0 | 1 | 台 | 12662.5 | 12662.5 | 0 | 0 | 12662.5
1220 | ▲ | 软启动器 | 小型设备 | 施耐德/ABB/西门子 | 90KW 162A | 1 | 0 | 0 | 1 | 台 | 15056.25 | 15056.25 | 0 | 0 | 15056.25
1221 | ▲ | 软启动器 | 小型设备 | 施耐德/ABB/西门子 | 110KW 195A | 1 | 0 | 0 | 1 | 台 | 16627.5 | 16627.5 | 0 | 0 | 16627.5
1222 | ▲ | 软启动器 | 小型设备 | 施耐德/ABB/西门子 | 132KW 233A | 1 | 0 | 0 | 1 | 台 | 17920 | 17920 | 0 | 0 | 17920
1223 | ▲ | 软启动器 | 小型设备 | 施耐德/ABB/西门子 | 160KW 285A | 1 | 0 | 0 | 1 | 台 | 19827.5 | 19827.5 | 0 | 0 | 19827.5
1224 | ▲ | 软启动器 | 小型设备 | 施耐德/ABB/西门子 | 220KW 388A | 1 | 0 | 0 | 1 | 台 | 24825 | 24825 | 0 | 0 | 24825
1225 | ▲ | 石材水泥切割机 | 小型设备 | 东成/博世/日立 | Z1E-FF-110带切片套装 | 1 | 0 | 0 | 1 | 台 | 320.19 | 320.19 | 0 | 0 | 320.19
1226 | ▲ | 手提电焊机 | 小型设备 | 大焊五金/银象/惠及/瑞凌/沪工 | 工业级电焊机315，电流调节双电压380V，220v小型全铜便携式手工焊。配主机*1，快插*1，说明书*1，电焊钳*1，皮手套*1，地线夹*1，三角插头*1，焊线15m。 | 1 | 0 | 0 | 1 | 台 | 1559.18 | 1559.18 | 0 | 0 | 1559.18
1227 | ▲ | 数采仪 | 小型设备 | 天唯/博控/万维 | 符合hj355-2019要求，控制COD、氨氮、总磷、总氮、自动采样装置的功能，支持不少于4个RS485数据通讯，2个RS232通讯，以及6个开关量输出。 | 1 | 0 | 0 | 1 | 个 | 7256.64 | 7256.64 | 0 | 0 | 7256.64
1228 | ▲ | 太阳能循环泵 | 小型设备 | 光泉/臣源/新界 | DN32 0.37KW 220V/380V | 1 | 0 | 0 | 1 | 台 | 1257.73 | 1257.73 | 0 | 0 | 1257.73
1229 | ▲ | 太阳能循环泵 | 小型设备 | 光泉/臣源/新界 | DN32 0.75KW 220V/380V | 1 | 0 | 0 | 1 | 台 | 1332.04 | 1332.04 | 0 | 0 | 1332.04
1230 | ▲ | 型材切割机 | 小型设备 | 东成/博世/日立 | WJG2200-355 220V,2200W,砂轮尺寸355×3×25.4mm | 1 | 0 | 0 | 1 | 台 | 963.74 | 963.74 | 0 | 0 | 963.74
1231 | ▲ | 氩弧焊机 | 小型设备 | 瑞凌/沪工/东成 | TIG-200 电流调节10-190 单用型220V | 1 | 0 | 0 | 1 | 台 | 1978.64 | 1978.64 | 0 | 0 | 1978.64
1232 | ▲ | 智能球型摄像机 | 小型设备 | 大华/海康威视/英飞拓 | 400万像素以上 球型型网络摄像机，最大图像尺寸1920X1080，镜头4mm、6mm，宽动态范围120dB，以太网通讯接口，补光照射距离30米，供电DC12V，IP67，工作温度-30℃~60℃,含支架、电源适配器 | 1 | 0 | 0 | 1 | 台 | 2345.13 | 2345.13 | 0 | 0 | 2345.13
1233 | ▲ | 智能摄像机 | 小型设备 | 大华/海康威视/英飞拓 | 200万像素1/2.7" CMOS 4G全彩筒型网络摄像机，最大图像尺寸1920X1080，镜头4mm、6mm，宽动态范围120dB，以太网通讯接口，补光照射距离30米，供电DC12V，IP67，工作温度-30℃~60℃ | 1 | 0 | 0 | 1 | 台 | 482.3 | 482.3 | 0 | 0 | 482.3
1234 | ▲ | 自吸泵 | 小型设备 | 凌霄/爱瑞德/新界 | 吸程8米，扬程20米，功率370W，流量1.5m³/h，接口1寸(塑叶) 220V/50HZ | 1 | 0 | 0 | 1 | 台 | 850 | 850 | 0 | 0 | 850
1235 |  | 304不锈钢耐腐蚀卧式干式泵 | 小型设备 | 任意品牌 | 最大流量25m3/h，扬程25m，380V，入口直径63mm，出口直径50mm | 1 | 0 | 0 | 1 | 台 | 4500 | 4500 | 0 | 0 | 4500
1236 |  | FP增强聚丙烯离心泵 | 小型设备 | 任意品牌 | 进口40mm，出口32mm，流量12.5m3/h，扬程20m，转速2900r/min，吸程6.5，功率1.5kW | 1 | 0 | 0 | 1 | 台 | 820 | 820 | 0 | 0 | 820
1237 |  | FP增强聚丙烯离心泵 | 小型设备 | 任意品牌 | 进口50mm，出口40mm，流量18.5m3/h，扬程20m，转速2900r/min，吸程6.5 | 1 | 0 | 0 | 1 | 台 | 1250 | 1250 | 0 | 0 | 1250
1238 |  | FP增强聚丙烯离心泵 | 小型设备 | 任意品牌 | 进口40mm，出口32mm 吸程6.5m，扬程20m，功率1.5KW | 1 | 0 | 0 | 1 | 台 | 820 | 820 | 0 | 0 | 820
1239 |  | IRG立式管道离心泵 | 小型设备 | 任意品牌 | 口径65mm 流量22.3立方/h 扬程16m 功率2.2kW 电压380v | 1 | 0 | 0 | 1 | 台 | 950 | 950 | 0 | 0 | 950
1240 |  | IRG立式管道离心泵 | 小型设备 | 任意品牌 | 口径50mm 流量11.7立方/h 扬程20m 功率1.5kW 电压380v | 1 | 0 | 0 | 1 | 台 | 900 | 900 | 0 | 0 | 900
1241 |  | IRG立式管道离心泵 | 小型设备 | 任意品牌 | 口径32mm 流量7立方/h 扬程20m 功率1kW 电压380v | 1 | 0 | 0 | 1 | 台 | 780 | 780 | 0 | 0 | 780
1242 |  | skf轴承听诊器 | 小型设备 | 任意品牌 | TMST3 | 1 | 0 | 0 | 1 | 套 | 3892.04 | 3892.04 | 0 | 0 | 3892.04
1243 |  | 壁挂式喷雾风扇 | 小型设备 | 任意品牌 | 扇叶直径650mm，水箱容量42L，功率260W | 1 | 0 | 0 | 1 | 台 | 376.99 | 376.99 | 0 | 0 | 376.99
1244 |  | 不锈钢304潜污泵 | 小型设备 | 任意品牌 | 220V,0.75KW,H=12M，Q=10m³/h | 1 | 0 | 0 | 1 | 台 | 495.58 | 495.58 | 0 | 0 | 495.58
1245 |  | 不锈钢304潜污泵 | 小型设备 | 任意品牌 | 浮球款，220V/380V，1100W,Q=15m³/h，H=15m | 1 | 0 | 0 | 1 | 台 | 588.5 | 588.5 | 0 | 0 | 588.5
1246 |  | 不锈钢立式多级离心泵 | 小型设备 | 任意品牌 | 电压:220V/380V 材质:304 流量:12m³/h 扬程:70m 口径:DN50 功率:5.5kw | 1 | 0 | 0 | 1 | 台 | 2283.19 | 2283.19 | 0 | 0 | 2283.19
1247 |  | 承插热熔器 | 小型设备 | 任意品牌 | 120-330℃， 熔管模头范围：15-100mm，适用于PE、PPR管焊接，恒温设计 | 1 | 0 | 1 | 2 | 套 | 255.93 | 255.93 | 0 | 255.93 | 511.86
1248 |  | 储水式电热水器 | 小型设备 | 任意品牌 | 额定容量50L,220V,50Hz,额定功率2000W，额定压力0.75MPa | 1 | 0 | 0 | 1 | 台 | 238.64 | 238.64 | 0 | 0 | 238.64
1249 |  | 储水式电热水器 | 小型设备 | 任意品牌 | 额定容量75L,220V,50Hz,额定功率2000W，额定压力0.75MPa | 1 | 0 | 0 | 1 | 台 | 393.15 | 393.15 | 0 | 0 | 393.15
1250 |  | 吹地机 | 小型设备 | 任意品牌 | BF534/1000W，有效风距12m，最高风速25m/s | 1 | 0 | 0 | 1 | 台 | 431.86 | 431.86 | 0 | 0 | 431.86
1251 |  | 吹风机 | 小型设备 | 任意品牌 | 220V手持式 | 1 | 0 | 1 | 2 | 个 | 176.99 | 176.99 | 0 | 176.99 | 353.98
1252 |  | 单头隔膜计量泵 | 小型设备 | 任意品牌 | XDF-16(16L/H) | 1 | 0 | 0 | 1 | 台 | 778.76 | 778.76 | 0 | 0 | 778.76
1253 |  | 单头隔膜计量泵 | 小型设备 | 任意品牌 | XDF-28(28L/H) | 1 | 0 | 0 | 1 | 台 | 955.75 | 955.75 | 0 | 0 | 955.75
1254 |  | 单头隔膜计量泵 | 小型设备 | 任意品牌 | XDF-46(46L/H) | 1 | 0 | 0 | 1 | 台 | 1044.25 | 1044.25 | 0 | 0 | 1044.25
1255 |  | 单头隔膜计量泵 | 小型设备 | 任意品牌 | XDF-62(62L/H) | 1 | 0 | 0 | 1 | 台 | 1132.74 | 1132.74 | 0 | 0 | 1132.74
1256 |  | 单头隔膜计量泵 | 小型设备 | 任意品牌 | XDF-90(90L/H) | 1 | 0 | 0 | 1 | 台 | 1203.54 | 1203.54 | 0 | 0 | 1203.54
1257 |  | 单头隔膜计量泵 | 小型设备 | 任意品牌 | XDF-120(120L/H) | 1 | 0 | 0 | 1 | 台 | 1230.09 | 1230.09 | 0 | 0 | 1230.09
1258 |  | 单头隔膜计量泵 | 小型设备 | 任意品牌 | XDF-150(150L/H) | 1 | 0 | 0 | 1 | 台 | 1265.49 | 1265.49 | 0 | 0 | 1265.49
1259 |  | 单头隔膜计量泵 | 小型设备 | 任意品牌 | XDF-210(210L/H) | 1 | 0 | 0 | 1 | 台 | 1407.08 | 1407.08 | 0 | 0 | 1407.08
1260 |  | 单头隔膜计量泵 | 小型设备 | 任意品牌 | XDF-240(240L/H) | 1 | 0 | 0 | 1 | 台 | 1486.73 | 1486.73 | 0 | 0 | 1486.73
1261 |  | 电泵保护控制器 | 小型设备 | 任意品牌 | DBBH-VI | 1 | 0 | 0 | 1 | 个 | 2108.92 | 2108.92 | 0 | 0 | 2108.92
1262 |  | 电动葫芦 | 小型设备 | 任意品牌 | 额定载荷2T，最大起重高度15m，电源220V | 1 | 0 | 0 | 1 | 台 | 987.61 | 987.61 | 0 | 0 | 987.61
1263 |  | 电动升降移动平台车 | 小型设备 | 任意品牌 | 最高升高8米 最大承重500公斤 | 1 | 0 | 0 | 1 | 台 | 10398.23 | 10398.23 | 0 | 0 | 10398.23
1264 |  | 电动旋转式吊机 | 小型设备 | 任意品牌 | 500kg，380V，30m | 1 | 0 | 0 | 1 | 台 | 1155.34 | 1155.34 | 0 | 0 | 1155.34
1265 |  | 电动旋转式吊机 | 小型设备 | 任意品牌 | 800kg，380V，30m | 1 | 0 | 0 | 1 | 台 | 1155.34 | 1155.34 | 0 | 0 | 1155.34
1266 |  | 电动旋转式吊机 | 小型设备 | 任意品牌 | 1000kg，380V，30m | 1 | 0 | 0 | 1 | 台 | 1617.48 | 1617.48 | 0 | 0 | 1617.48
1267 |  | 电动旋转式吊机 | 小型设备 | 任意品牌 | 380V，提升重量800kg，30米绳 | 1 | 0 | 0 | 1 | 台 | 1155.34 | 1155.34 | 0 | 0 | 1155.34
1268 |  | 电动旋转式吊机 | 小型设备 | 任意品牌 | 220V，提升重量500kg，20米绳 | 1 | 0 | 0 | 1 | 台 | 1122.33 | 1122.33 | 0 | 0 | 1122.33
1269 |  | 电力电缆故障测试仪 | 小型设备 | 任意品牌 | 可测试各种地埋电缆（带铠电缆），线路径定位+路径查找+长度测试+漏电测试 | 1 | 0 | 0 | 1 | 套 | 7200 | 7200 | 0 | 0 | 7200
1270 |  | 电子磅秤 | 小型设备 | 任意品牌 | 最大称重量50kg，精度1g | 1 | 0 | 1 | 2 | 台 | 610 | 610 | 0 | 610 | 1220
1271 |  | 电子磅秤 | 小型设备 | 任意品牌 | 最大称重量100kg，精度1g | 1 | 0 | 1 | 2 | 台 | 960 | 960 | 0 | 960 | 1920
1272 |  | 电子磅秤 | 小型设备 | 任意品牌 | 最大称重量150kg，精度1g | 1 | 0 | 1 | 2 | 台 | 1157.92 | 1157.92 | 0 | 1157.92 | 2315.84
1273 |  | 电子磅秤 | 小型设备 | 任意品牌 | 最大称重量200kg，精度1g | 1 | 0 | 0 | 1 | 台 | 1057.45 | 1057.45 | 0 | 0 | 1057.45
1274 |  | 电子台秤 | 小型设备 | 任意品牌 | 最大称重量5kg，精度0.1g | 1 | 0 | 1 | 2 | 台 | 881.51 | 881.51 | 0 | 881.51 | 1763.02
1275 |  | 电子台秤 | 小型设备 | 任意品牌 | 最大称重量10kg，精度1g | 1 | 0 | 1 | 2 | 台 | 857.67 | 857.67 | 0 | 857.67 | 1715.34
1276 |  | 电子台秤 | 小型设备 | 任意品牌 | 最大称重量30kg，精度1g | 1 | 0 | 1 | 2 | 台 | 912.62 | 912.62 | 0 | 912.62 | 1825.24
1277 |  | 对接焊机 | 小型设备 | 任意品牌 | 160% 加工范围：63-160mm，适用于PE管焊接 | 1 | 0 | 0 | 1 | 套 | 6598.39 | 6598.39 | 0 | 0 | 6598.39
1278 |  | 氟塑料磁力泵 | 小型设备 | 任意品牌 | 5.5kW，流量25m³/h，扬程32m | 1 | 0 | 0 | 1 | 台 | 7807.01 | 7807.01 | 0 | 0 | 7807.01
1279 |  | 高压冲洗机 | 小型设备 | 任意品牌 | 压力200公斤，380V，4KW | 1 | 0 | 0 | 1 | 台 | 4123.3 | 4123.3 | 0 | 0 | 4123.3
1280 |  | 高压冲洗机 | 小型设备 | 任意品牌 | 压力150公斤，3KW，220V | 1 | 0 | 0 | 1 | 台 | 4588.27 | 4588.27 | 0 | 0 | 4588.27
1281 |  | 割草机 | 小型设备 | 任意品牌 | 48V，STK-088 | 1 | 0 | 0 | 1 | 台 | 2022.87 | 2022.87 | 0 | 0 | 2022.87
1282 |  | 工业电磁炉 | 小型设备 | 任意品牌 | 功率3500W，220V，旋钮款 | 1 | 0 | 0 | 1 | 台 | 658.54 | 658.54 | 0 | 0 | 658.54
1283 |  | 工业风扇 | 小型设备 | 任意品牌 | 叶片直径650mm，功率230w 电压220/380V，50Hz | 1 | 0 | 1 | 2 | 台 | 422.02 | 422.02 | 0 | 422.02 | 844.04
1284 |  | 挂壁式轴流风机 | 小型设备 | 任意品牌 | 风量：11000m³/h，750w，220V | 3 | 0 | 1 | 4 | 台 | 1060 | 3180 | 0 | 1060 | 4240
1285 |  | 管道式轴流风机 | 小型设备 | 任意品牌 | 0.37KW，380V/220V，碳钢材质 | 1 | 0 | 0 | 1 | 台 | 400 | 400 | 0 | 0 | 400
1286 |  | 管道式轴流风机 | 小型设备 | 任意品牌 | 0.55KW，380V/220V，碳钢材质 | 1 | 0 | 0 | 1 | 台 | 512.5 | 512.5 | 0 | 0 | 512.5
1287 |  | 管道式轴流风机 | 小型设备 | 任意品牌 | 0.75KW，380V/220V，碳钢材质 | 1 | 0 | 0 | 1 | 台 | 600 | 600 | 0 | 0 | 600
1288 |  | 管道式轴流风机 | 小型设备 | 任意品牌 | 1.1KW，380V/220V，碳钢材质 | 1 | 0 | 0 | 1 | 台 | 775 | 775 | 0 | 0 | 775
1289 |  | 管道式轴流风机 | 小型设备 | 任意品牌 | 1.5KW，380V/220V，碳钢材质 | 1 | 0 | 0 | 1 | 台 | 1087.5 | 1087.5 | 0 | 0 | 1087.5
1290 |  | 管道式轴流风机 | 小型设备 | 任意品牌 | 2.2KW，380V/220V，碳钢材质 | 1 | 0 | 0 | 1 | 台 | 1587.5 | 1587.5 | 0 | 0 | 1587.5
1291 |  | 管道式轴流风机 | 小型设备 | 任意品牌 | 0.37KW，380V/220V，玻璃钢材质 | 1 | 0 | 0 | 1 | 台 | 750.97 | 750.97 | 0 | 0 | 750.97
1292 |  | 管道式轴流风机 | 小型设备 | 任意品牌 | 0.55KW，380V/220V，玻璃钢材质 | 1 | 0 | 0 | 1 | 台 | 874.76 | 874.76 | 0 | 0 | 874.76
1293 |  | 管道式轴流风机 | 小型设备 | 任意品牌 | 0.75KW，380V/220V，玻璃钢材质 | 1 | 0 | 0 | 1 | 台 | 1138.83 | 1138.83 | 0 | 0 | 1138.83
1294 |  | 管道式轴流风机 | 小型设备 | 任意品牌 | 1.1KW，380V/220V，玻璃钢材质 | 1 | 0 | 0 | 1 | 台 | 1295.63 | 1295.63 | 0 | 0 | 1295.63
1295 |  | 管道式轴流风机 | 小型设备 | 任意品牌 | 1.5KW，380V/220V，玻璃钢材质 | 1 | 0 | 0 | 1 | 台 | 1700 | 1700 | 0 | 0 | 1700
1296 |  | 管道式轴流风机 | 小型设备 | 任意品牌 | 2.2KW，380V/220V，玻璃钢材质 | 1 | 0 | 0 | 1 | 台 | 2987.38 | 2987.38 | 0 | 0 | 2987.38
1297 |  | 机械式隔膜泵 | 小型设备 | 任意品牌 | 25L/1.0MPA GM系列/GW系列 | 1 | 0 | 0 | 1 | 台 | 1485.44 | 1485.44 | 0 | 0 | 1485.44
1298 |  | 机械式隔膜泵 | 小型设备 | 任意品牌 | 50L/1.0MPA GM系列/GW系列 | 1 | 0 | 0 | 1 | 台 | 2145.63 | 2145.63 | 0 | 0 | 2145.63
1299 |  | 机械式隔膜泵 | 小型设备 | 任意品牌 | 90L/0.8MPA GM系列/GW系列 | 1 | 0 | 0 | 1 | 台 | 2310.68 | 2310.68 | 0 | 0 | 2310.68
1300 |  | 机械式隔膜泵 | 小型设备 | 任意品牌 | 120L/0.7MPA GM系列/GW系列 | 1 | 0 | 0 | 1 | 台 | 2310.68 | 2310.68 | 0 | 0 | 2310.68
1301 |  | 机械式隔膜泵 | 小型设备 | 任意品牌 | 150L/0.7MPA GM系列/GW系列 | 1 | 0 | 0 | 1 | 台 | 3550.37 | 3550.37 | 0 | 0 | 3550.37
1302 |  | 机械式隔膜泵 | 小型设备 | 任意品牌 | 200L/0.7MPA GM系列/GW系列 | 1 | 0 | 0 | 1 | 台 | 3677.89 | 3677.89 | 0 | 0 | 3677.89
1303 |  | 机械式隔膜泵 | 小型设备 | 任意品牌 | 170L/0.7MPA GM系列/GW系列 | 1 | 0 | 0 | 1 | 台 | 3675.84 | 3675.84 | 0 | 0 | 3675.84
1304 |  | 机械式隔膜泵 | 小型设备 | 任意品牌 | 240L/0.7MPA GM系列/GW系列 | 1 | 0 | 0 | 1 | 台 | 3721.43 | 3721.43 | 0 | 0 | 3721.43
1305 |  | 机械式隔膜泵 | 小型设备 | 任意品牌 | 300L/0.6MPA GM系列/GW系列 | 1 | 0 | 0 | 1 | 台 | 4216.71 | 4216.71 | 0 | 0 | 4216.71
1306 |  | 机械式隔膜泵 | 小型设备 | 任意品牌 | 350L/0.6MPA GM系列/GW系列 | 1 | 0 | 0 | 1 | 台 | 4333.76 | 4333.76 | 0 | 0 | 4333.76
1307 |  | 机械式隔膜泵 | 小型设备 | 任意品牌 | 400L/0.5MPA GM系列/GW系列 | 1 | 0 | 0 | 1 | 台 | 4355.53 | 4355.53 | 0 | 0 | 4355.53
1308 |  | 机械式隔膜泵 | 小型设备 | 任意品牌 | 500L/0.4MPA GM系列/GW系列 | 1 | 0 | 0 | 1 | 台 | 4692.74 | 4692.74 | 0 | 0 | 4692.74
1309 |  | 机械式隔膜泵 | 小型设备 | 任意品牌 | 600L/0.3MPA GM系列/GW系列 | 1 | 0 | 0 | 1 | 台 | 5445.76 | 5445.76 | 0 | 0 | 5445.76
1310 |  | 机械式隔膜泵 | 小型设备 | 任意品牌 | 800L/0.2MPA GM系列/GW系列 | 1 | 0 | 0 | 1 | 台 | 5869.58 | 5869.58 | 0 | 0 | 5869.58
1311 |  | 机械式隔膜泵 | 小型设备 | 任意品牌 | 1000L/0.2MPA GM系列/GW系列 | 1 | 0 | 0 | 1 | 台 | 6355.89 | 6355.89 | 0 | 0 | 6355.89
1312 |  | 冷干机 | 小型设备 | 任意品牌 | 1立方/min，带过滤器 | 1 | 0 | 0 | 1 | 台 | 3230.58 | 3230.58 | 0 | 0 | 3230.58
1313 |  | 立式砂轮机 | 小型设备 | 任意品牌 | 电压380V，转速2800转 | 1 | 0 | 0 | 1 | 台 | 1600.97 | 1600.97 | 0 | 0 | 1600.97
1314 |  | 灭蚊灯 | 小型设备 | 任意品牌 | TMS-30WP-LED | 1 | 0 | 1 | 2 | 台 | 371.05 | 371.05 | 0 | 371.05 | 742.1
1315 |  | 泥浆泵 | 小型设备 | 任意品牌 | 含电机，380V，流量25m³/h，扬程10m，1.5KW | 1 | 0 | 0 | 1 | 台 | 1366.35 | 1366.35 | 0 | 0 | 1366.35
1316 |  | 泥浆泵 | 小型设备 | 任意品牌 | 含电机，380V，流量50m³/h，扬程10m，3KW | 1 | 0 | 0 | 1 | 台 | 1926.64 | 1926.64 | 0 | 0 | 1926.64
1317 |  | 泥浆泵 | 小型设备 | 任意品牌 | 含电机，380V，流量80m³/h，扬程8m，4KW | 1 | 0 | 0 | 1 | 台 | 2987.99 | 2987.99 | 0 | 0 | 2987.99
1318 |  | 潜水离心泵 | 小型设备 | 任意品牌 | 380v，功率3-4kw，流量40m³/h及以上，扬程13m及以上，4寸(配有衬里帆布水管100米及配套管件) | 1 | 0 | 0 | 1 | 台 | 4000 | 4000 | 0 | 0 | 4000
1319 |  | 潜水离心泵 | 小型设备 | 任意品牌 | 口径2.5寸，流量25M³/h，扬程15M，功率2.2KW，220V ，带热保护 | 1 | 0 | 0 | 1 | 台 | 2000 | 2000 | 0 | 0 | 2000
1320 |  | 潜水离心泵 | 小型设备 | 任意品牌 | 口径2.5寸，流量45M³/h，扬程17M，功率4KW，380V ，带热保护，缺相保护 | 1 | 0 | 0 | 1 | 台 | 2875 | 2875 | 0 | 0 | 2875
1321 |  | 潜水离心泵 | 小型设备 | 任意品牌 | 220v，2.2kw，流量60m³/h，扬程13m 4寸(配有衬里帆布水管100米及配套管件) | 1 | 0 | 0 | 1 | 台 | 3750 | 3750 | 0 | 0 | 3750
1322 |  | 潜水排污泵 | 小型设备 | 任意品牌 | 5.5千瓦 220V/380V 流量100-200m³/h，扬程11-15米 | 1 | 0 | 0 | 1 | 台 | 4812.82 | 4812.82 | 0 | 0 | 4812.82
1323 |  | 切割式排污潜水泵 | 小型设备 | 任意品牌 | 无堵塞 5.5kw,220V/380V,18米流量75m³/h，配50米水带 | 1 | 0 | 0 | 1 | 台 | 6566.69 | 6566.69 | 0 | 0 | 6566.69
1324 |  | 切割式排污潜水泵 | 小型设备 | 任意品牌 | 无堵塞 7.5kw,220V/380V,扬程15米流量100m³/h，配50米水带 | 1 | 0 | 0 | 1 | 台 | 9503.73 | 9503.73 | 0 | 0 | 9503.73
1325 |  | 清水泵 | 小型设备 | 任意品牌 | 1.5KW，25mm，扬程28m,流量≥1.5m³/h | 2 | 0 | 1 | 3 | 台 | 1826.33 | 3652.66 | 0 | 1826.33 | 5478.99
1326 |  | 全自动电热开水器 | 小型设备 | 任意品牌 | 2-3KW 20-25L 配套进水管、电源开关 | 1 | 0 | 0 | 1 | 台 | 656.89 | 656.89 | 0 | 0 | 656.89
1327 |  | 手提式抽送风机 | 小型设备 | 任意品牌 | SHT3.0A,370W/220V,配10米风管 | 1 | 0 | 0 | 1 | 套 | 1450.46 | 1450.46 | 0 | 0 | 1450.46
1328 |  | 手提式抽送风机 | 小型设备 | 任意品牌 | 220v，12寸+10米风管 | 1 | 0 | 1 | 2 | 台 | 724.79 | 724.79 | 0 | 724.79 | 1449.58
1329 |  | 投入式静压液位计 | 小型设备 | 任意品牌 | 量程：0-5 m 输出：4-20mA 供电：两线制24V DC 材质：SUS304 精度±0.25%FS | 2 | 0 | 0 | 2 | 套 | 1434.51 | 2869.02 | 0 | 0 | 2869.02
1330 |  | 吸尘器 | 小型设备 | 海尔/美的/苏泊尔 | 1200W，15L，金属机身 | 2 | 0 | 1 | 3 | 台 | 484.98 | 969.96 | 0 | 484.98 | 1454.94
1331 |  | 吸砂泵 | 小型设备 | 任意品牌 | 额定功率1.4kw,额定电压380V，额定电流4.3A，额定流量35m³/h,额定扬程4m，出水口径80mm,绝缘等级F级，防护等级IP68。 | 2 | 0 | 0 | 2 | 台 | 494.69 | 989.38 | 0 | 0 | 989.38
1332 |  | 小型曝气泵 | 小型设备 | 任意品牌 | 12w，带气管，气泡石 | 1 | 0 | 1 | 2 | 台 | 79.22 | 79.22 | 0 | 79.22 | 158.44
1333 |  | 小型液压机 | 小型设备 | 任意品牌 | 国标30T分离式重型全套(带表) | 1 | 0 | 0 | 1 | 套 | 6250 | 6250 | 0 | 0 | 6250
1334 |  | 压力变送器 | 小型设备 | 任意品牌 | 螺纹规格G1/2 0-1Mpa二线制24V 4-20ma带数显 | 1 | 0 | 0 | 1 | 个 | 392.82 | 392.82 | 0 | 0 | 392.82
1335 |  | 药剂桶 | 小型设备 | 任意品牌 | 5m³，黑色 | 1 | 0 | 0 | 1 | 个 | 5502.62 | 5502.62 | 0 | 0 | 5502.62
1336 |  | 药剂桶 | 小型设备 | 任意品牌 | 5m³，白色 | 1 | 0 | 0 | 1 | 个 | 5502.62 | 5502.62 | 0 | 0 | 5502.62
1337 |  | 真空泵 | 小型设备 | 任意品牌 | 抽气速率0.3m³/min，220V/380V | 1 | 0 | 0 | 1 | 台 | 1769.91 | 1769.91 | 0 | 0 | 1769.91
1338 |  | 真空泵 | 小型设备 | 任意品牌 | 抽气速率0.4m³/min，220V/380V | 1 | 0 | 0 | 1 | 台 | 1850 | 1850 | 0 | 0 | 1850
1339 |  | 真空泵 | 小型设备 | 任意品牌 | 抽气速率0.5m³/min，220V/380V | 1 | 0 | 0 | 1 | 台 | 3097.35 | 3097.35 | 0 | 0 | 3097.35
1340 |  | 真空泵 | 小型设备 | 任意品牌 | 抽气速率0.8m³/min，220V/380V | 1 | 0 | 0 | 1 | 台 | 3539.82 | 3539.82 | 0 | 0 | 3539.82
1341 |  | 真空泵 | 小型设备 | 任意品牌 | 抽气速率1.2m³/min，220V/380V | 1 | 0 | 0 | 1 | 台 | 4337.59 | 4337.59 | 0 | 0 | 4337.59
1342 |  | 真空泵 | 小型设备 | 任意品牌 | 抽气速率2m³/min，220V/380V | 1 | 0 | 0 | 1 | 台 | 4955.47 | 4955.47 | 0 | 0 | 4955.47
1343 |  | 轴承加热器 | 小型设备 | 任意品牌 | 内径φ30-70mm | 1 | 0 | 0 | 1 | 台 | 1165.05 | 1165.05 | 0 | 0 | 1165.05
1344 |  | 轴承加热器 | 小型设备 | 任意品牌 | 内径φ70-100mm | 1 | 0 | 0 | 1 | 台 | 1898.9 | 1898.9 | 0 | 0 | 1898.9
1345 |  | 轴承加热器 | 小型设备 | 任意品牌 | 内径φ30-100mm | 1 | 0 | 0 | 1 | 台 | 2447.88 | 2447.88 | 0 | 0 | 2447.88
1346 |  | 轴承加热器 | 小型设备 | 任意品牌 | 内径φ60-200mm | 1 | 0 | 0 | 1 | 台 | 3200 | 3200 | 0 | 0 | 3200
1347 |  | 柱塞泵 | 小型设备 | 任意品牌 | 150L/H 出口压力3.0MPA 380V电源，进出口管径DN15 | 1 | 0 | 0 | 1 | 台 | 5080.7 | 5080.7 | 0 | 0 | 5080.7
1348 |  | 自动采样装置 | 小型设备 | 任意品牌 | 符合hj355-2019要求，具有采集瞬时水样及混合水样，混匀及暂存水样、自动润洗及排空混匀桶，以及留样功能。水质自动采样单元应设置混合水样的人工比对采样口，与哈希CYQ-310H功能一致能完全匹配适哈希COD、氨氮、总磷总氮设备 | 1 | 0 | 0 | 1 | 台 | 27256.27 | 27256.27 | 0 | 0 | 27256.27
1349 |  | 自清洗过滤器 | 小型设备 | 任意品牌 | 过滤精度500微米 | 1 | 0 | 0 | 1 | 台 | 3922.4 | 3922.4 | 0 | 0 | 3922.4
含税合计（元） | [11 empty] | 1776441.77 | 25705.73 | 258417.84 | 2060565.34

## Sheet1
3683.8 | 3789.45 | 3789.45
4469.15 | 4574.8 | 4574.8
3119.93 | 3225.58 | 3225.58
2988.85 | 3094.5 | 3094.5
983.1 | 1088.75 | 1088.75
1073.5 | 1179.15 | 1179.15
3254.4 | 3360.05 | 3360.05
2582.05 | 2687.7 | 2687.7