## 1表-02-1 建设项目投标报价汇总表(含单位工程无面积)-清
工程项目清单汇总表
工程名称：东莞市水务环境投资控股集团分布式光伏发电项目（第一批）净水厂项目 |  | 第 1 页 共 1 页
序号 | 单项工程名称 |  | 金额（元）
1 | 东莞市水务环境投资控股集团分布式光伏发电项目（第一批）净水厂项目（横东水质净化厂）采购项目
1.1 | 横东水质净化厂分布式光伏发电项目-装饰钢结构部分
1.2 | 横东水质净化厂分布式光伏发电项目-安装部分
2 | 东莞市水务环境投资控股集团分布式光伏发电项目（第一批）净水厂项目（高埗低涌水质净化厂）采购项目
2.1 | 高埗低涌水质净化厂分布式光伏发电项目-装饰钢结构部分
2.2 | 高埗低涌水质净化厂分布式光伏发电项目-安装部分
3 | 东莞市水务环境投资控股集团分布式光伏发电项目（第一批）净水厂项目（虎门宁洲净水厂）采购项目
3.1 | 虎门宁洲水质净化厂分布式光伏发电项目-装饰钢结构部分
3.2 | 虎门宁洲水质净化厂分布式光伏发电项目-安装部分
4 | 东莞市水务环境投资控股集团分布式光伏发电项目（第一批）净水厂项目（常平沙湖口水质净化厂）采购项目
4.1 | 常平沙湖口水质净化厂分布式光伏发电项目-装饰钢结构部分
4.2 | 常平沙湖口水质净化厂分布式光伏发电项目-安装部分
5 | 东莞市水务环境投资控股集团分布式光伏发电项目（第一批）净水厂项目（东城温塘水厂）采购项目
5.1 | 东城温塘水质净化厂分布式光伏发电项目-装饰钢结构部分
5.2 | 东城温塘水质净化厂分布式光伏发电项目-安装部分
6 | 东莞市水务环境投资控股集团分布式光伏发电项目（第一批）净水厂项目（常平岗梓水质净化厂）采购项目
6.1 | 常平岗梓水质净化厂厂分布式光伏发电项目-装饰钢结构部分
6.2 | 常平岗梓水质净化厂厂分布式光伏发电项目-安装部分
7 | 东莞市水务环境投资控股集团分布式光伏发电项目（第一批）净水厂项目（沙田福禄沙水质净化厂）采购项目
7.1 | 沙田福禄沙水厂分布式光伏发电项目-装饰钢结构部分
7.2 | 沙田福禄沙水厂分布式光伏发电项目-安装部分
8 | 东莞市水务环境投资控股集团分布式光伏发电项目（第一批）净水厂项目采购项目（预留组件）
8.1 | 东莞市水务环境投资控股集团分布式光伏发电项目（第一批）净水厂项目采购项目（预留组件）
合计

## 工程量清单总价表【横东水质净化厂分布式光伏发电项目-装饰钢
工程量清单总价表
编制单位盖章：
工程名称：横东水质净化厂分布式光伏发电项目-装饰钢结构部分 |  |  |  | 第 1 页 共 1 页
序号 | 项目名称 | 取费基数 | 费率(%) | 金额:(元)
1 | 分部分项合计 | FBFXHJ
1.1 | A.5混凝土及钢筋混凝土工程
1.2 | A.6金属结构工程
1.3 | A.16拆除工程
2 | 措施合计 | _AQWMSGF+_QTCSF
2.1 | 绿色施工安全防护措施费 | AQWMSGF
2.2 | 其他措施费 | QTCSF
3 | 其他项目 | QTXMHJ
3.1 | 暂列金额 | ZLJE
3.2 | 暂估价 | ZGJHJ
3.3 | 计日工 | JRG
3.4 | 总承包服务费 | ZCBFWF
3.5 | 预算包干费 | YSBGF
3.6 | 工程优质费 | GCYZF
3.7 | 概算幅度差 | GSFDC
3.8 | 索赔费用 | SPFY
3.9 | 现场签证费用 | XCQZFY
3.10 | 其他费用 | QTFY
4 | 税前工程造价 | _FHJ+_CHJ+_QTXM
5 | 增值税销项税额 | _FHJ+_CHJ+_QTXM
6 | 总造价 | _FHJ+_CHJ+_QTXM+_SJ
7 | 人工费 | RGF+JSCS_RGF
编制人： 证号： 编制日期：

## 工程量清单综合单价报价表-1【横东水质净化厂分布式光伏发电
工程量清单综合单价报价表
编制单位盖章：
工程名称：横东水质净化厂分布式光伏发电项目-装饰钢结构部分 | [5 empty] | 第 1 页 共 8 页
序号 | 项目编码 | 项目名称 | 项目特征描述 | 计量 单位 | 工程数量 | 金额（元）
[6 empty] | 综合单价 | 合价
A.5 混凝土及钢筋混凝土工程
1 | 010509002001 | 支墩 | 1.支墩 2.混凝土强度等级:C25 3.含模板制作安装 4.其他:按技术规范及设计图纸完成清单项目所需的一切相关工作 | m3 | 132.82
2 | 010515001001 | 现浇构件钢筋 | 1.钢筋种类、规格:现浇构件带肋钢筋 φ12-16 2.其他:按技术规范及设计图纸完成清单项目所需的一切相关工作 | t | 1.742
3 | 010515001002 | 现浇构件钢筋 | 1.钢筋种类、规格:现浇构件箍筋 带肋钢筋(HRB400内) φ10以内 2.其他:按技术规范及设计图纸完成清单项目所需的一切相关工作 | t | 1.824
4 | 010516001001 | 螺栓 | 1.螺栓种类:M12*200 2.规格:U型地脚螺栓 3.其他:按技术规范及设计图纸完成清单项目所需的一切相关工作 | 套 | 1226
5 | 010902001001 | 立柱底座卷材防水 | 1.卷材品种、规格、厚度:3mm自粘型沥青卷材防水 2.其他:按技术规范及设计图纸完成清单项目所需的一切相关工作 | m2 | 471.58
6 | 010507007001 | 柱脚包封 | 1.混凝土种类:素混凝土 2.混凝土强度等级:C25 3.含模板制作安装 4.其他:按技术规范及设计图纸完成清单项目所需的一切相关工作 | m3 | 14.72
7 | 010902001002 | 柱脚包封防水 | 1.卷材品种、规格、厚度:3mm厚SBS防水卷材 2.其他:按技术规范及设计图纸完成清单项目所需的一切相关工作 | m2 | 220.8
【混凝土及钢筋混凝土工程】分部小计
A.6 金属结构工程
本页小计
编制人： 证号： 编制日期：
工程量清单综合单价报价表
编制单位盖章：
工程名称：横东水质净化厂分布式光伏发电项目-装饰钢结构部分 | [5 empty] | 第 2 页 共 8 页
序号 | 项目编码 | 项目名称 | 项目特征描述 | 计量 单位 | 工程数量 | 金额（元）
[6 empty] | 综合单价 | 合价
8 | 010603001001 | 实腹钢柱 | 1.柱类型:U型钢柱 2.钢材品种:S350GD+ZM275 3.钢材规格:U52*41*2.5 4.单根柱质量:3t以内 5.包含柱脚端板、加劲板、三角连接件等 6.其他:按技术规范及设计图纸完成清单项目所需的一切相关工作 | t | 2.467
9 | 010603002001 | 空腹钢柱 | 1.柱类型:镀锌矩管钢柱 2.钢材品种:Q355B 3.钢材规格:口100*4 4.单根柱质量:3t以内 5.包含柱脚端板、加劲板、三角连接件等 6.其他:按技术规范及设计图纸完成清单项目所需的一切相关工作 | t | 7.81
10 | 010603002002 | 空腹钢柱 | 1.柱类型:镀锌矩管钢柱 2.钢材品种:Q355B 3.钢材规格:口150*150*4 4.单根柱质量:3t以内 5.包含柱脚端板、加劲板、三角连接件等 6.其他:按技术规范及设计图纸完成清单项目所需的一切相关工作 | t | 0.848
11 | 010603002003 | 空腹钢柱 | 1.柱类型:镀锌矩管钢柱 2.钢材品种:Q355B 3.钢材规格:口150*4 4.单根柱质量:3t以内 5.包含柱脚端板、加劲板、三角连接件等 6.其他:按技术规范及设计图纸完成清单项目所需的一切相关工作 | t | 3.662
本页小计
编制人： 证号： 编制日期：
工程量清单综合单价报价表
编制单位盖章：
工程名称：横东水质净化厂分布式光伏发电项目-装饰钢结构部分 | [5 empty] | 第 3 页 共 8 页
序号 | 项目编码 | 项目名称 | 项目特征描述 | 计量 单位 | 工程数量 | 金额（元）
[6 empty] | 综合单价 | 合价
12 | 010603002004 | 空腹钢柱 | 1.柱类型:镀锌矩管钢柱 2.钢材品种:Q355B 3.钢材规格:口150*100*4 4.单根柱质量:3t以内 5.包含柱脚端板、加劲板、三角连接件等 6.其他:按技术规范及设计图纸完成清单项目所需的一切相关工作 | t | 0.555
13 | 010603002005 | 空腹钢柱 | 1.柱类型:镀锌矩管钢柱 2.钢材品种:Q355B 3.钢材规格:口200*5 4.单根柱质量:3t以内 5.包含柱脚端板、加劲板、三角连接件等 6.其他:按技术规范及设计图纸完成清单项目所需的一切相关工作 | t | 7.328
14 | 010604001001 | 钢梁 | 1.梁类型:U型钢梁 2.钢材品种:S350GD+ZM275 3.钢材规格:U52*41*2.5 4.单根质量:1.5t以内 5.包含安全绳固定件及加劲肋等 6.其他:按技术规范及设计图纸完成清单项目所需的一切相关工作 | t | 4.277
15 | 010604001002 | 钢梁 | 1.梁类型:镀锌矩管钢梁 2.钢材品种:Q355B 3.钢材规格:口100*50*3 4.单根质量:1.5t以内 5.包含安全绳固定件及加劲肋等 6.其他:按技术规范及设计图纸完成清单项目所需的一切相关工作 | t | 0.5
本页小计
编制人： 证号： 编制日期：
工程量清单综合单价报价表
编制单位盖章：
工程名称：横东水质净化厂分布式光伏发电项目-装饰钢结构部分 | [5 empty] | 第 4 页 共 8 页
序号 | 项目编码 | 项目名称 | 项目特征描述 | 计量 单位 | 工程数量 | 金额（元）
[6 empty] | 综合单价 | 合价
16 | 010604001003 | 钢梁 | 1.梁类型:镀锌矩管钢梁 2.钢材品种:Q355B 3.钢材规格:口120*60*3 4.单根质量:1.5t以内 5.包含安全绳固定件及加劲肋等 6.其他:按技术规范及设计图纸完成清单项目所需的一切相关工作 | t | 2.422
17 | 010604001004 | 钢梁 | 1.梁类型:镀锌矩管钢梁 2.钢材品种:Q355B 3.钢材规格:口140*80*4 4.单根质量:1.5t以内 5.包含安全绳固定件及加劲肋等 6.其他:按技术规范及设计图纸完成清单项目所需的一切相关工作 | t | 15.897
18 | 010604001005 | 钢梁 | 1.梁类型:镀锌矩管钢梁 2.钢材品种:Q355B 3.钢材规格:口180*100*4 4.单根质量:1.5t以内 5.包含安全绳固定件及加劲肋等 6.其他:按技术规范及设计图纸完成清单项目所需的一切相关工作 | t | 1.531
19 | 010604001006 | 钢梁 | 1.梁类型:镀锌矩管钢梁 2.钢材品种:Q355B 3.钢材规格:口220*100*4 4.单根质量:1.5t以内 5.包含安全绳固定件及加劲肋等 6.其他:按技术规范及设计图纸完成清单项目所需的一切相关工作 | t | 25.266
本页小计
编制人： 证号： 编制日期：
工程量清单综合单价报价表
编制单位盖章：
工程名称：横东水质净化厂分布式光伏发电项目-装饰钢结构部分 | [5 empty] | 第 5 页 共 8 页
序号 | 项目编码 | 项目名称 | 项目特征描述 | 计量 单位 | 工程数量 | 金额（元）
[6 empty] | 综合单价 | 合价
20 | 010604001007 | 钢梁 | 1.梁类型:镀锌矩管钢梁 2.钢材品种:Q355B 3.钢材规格:口200*100*4*4 4.单根质量:1.5t以内 5.包含安全绳固定件及加劲肋等 6.其他:按技术规范及设计图纸完成清单项目所需的一切相关工作 | t | 28.678
21 | 010606002001 | 钢檩条 | 1.构件类型:U型檩条 2.钢材品种:S350GD+ZM275 3.钢材规格:U52*41*2.5 4.其他:按技术规范及设计图纸完成清单项目所需的一切相关工作 | t | 6.461
22 | 010606002002 | 钢檩条 | 1.构件类型:C型镀锌檩条 2.钢材品种:Q235B 3.钢材规格:C140*50*20*2 4.其他:按技术规范及设计图纸完成清单项目所需的一切相关工作 | t | 27.363
23 | 010606002003 | 钢檩条 | 1.构件类型:镀锌矩管檩条 2.钢材品种:Q355B 3.钢材规格:口100*50*3 4.其他:按技术规范及设计图纸完成清单项目所需的一切相关工作 | t | 31.932
24 | 010606002004 | 钢檩条 | 1.构件类型:镀锌矩管檩条 2.钢材品种:Q355B 3.钢材规格:口120*60*3 4.其他:按技术规范及设计图纸完成清单项目所需的一切相关工作 | t | 6.427
25 | 010606002005 | 钢檩条 | 1.构件类型:镀锌矩管檩条 2.钢材品种:Q355B 3.钢材规格:口60*40*3 4.其他:按技术规范及设计图纸完成清单项目所需的一切相关工作 | t | 1.041
本页小计
编制人： 证号： 编制日期：
工程量清单综合单价报价表
编制单位盖章：
工程名称：横东水质净化厂分布式光伏发电项目-装饰钢结构部分 | [5 empty] | 第 6 页 共 8 页
序号 | 项目编码 | 项目名称 | 项目特征描述 | 计量 单位 | 工程数量 | 金额（元）
[6 empty] | 综合单价 | 合价
26 | 010606001001 | 系杆 | 1.构件类型:圆管系杆 2.钢材品种:Q235B 3.钢材规格:Φ76*3.0 4.其他:按技术规范及设计图纸完成清单项目所需的一切相关工作 | t | 1.304
27 | 010606001002 | 系杆 | 1.构件类型:圆管系杆 2.钢材品种:Q235B 3.钢材规格:Φ89*3.0 4.其他:按技术规范及设计图纸完成清单项目所需的一切相关工作 | t | 3.677
28 | 010606001003 | 系杆 | 1.构件类型:圆管系杆 2.钢材品种:Q235B 3.钢材规格:Φ102*3.0 4.其他:按技术规范及设计图纸完成清单项目所需的一切相关工作 | t | 4.124
29 | 010606001004 | 斜撑 | 1.构件类型:U型斜撑 2.钢材品种:S350GD+ZM275 3.钢材规格:U52*41*2.5 4.其他:按技术规范及设计图纸完成清单项目所需的一切相关工作 | t | 0.632
30 | 010606001005 | 斜撑 | 1.构件类型:镀锌矩管斜撑 2.钢材品种:Q235B 3.钢材规格:口50*50*3 4.其他:按技术规范及设计图纸完成清单项目所需的一切相关工作 | t | 0.155
31 | 010606001006 | 斜撑 | 1.构件类型:镀锌矩管斜撑 2.钢材品种:Q235B 3.钢材规格:口80*3 4.其他:按技术规范及设计图纸完成清单项目所需的一切相关工作 | t | 4.846
32 | 010606001007 | 斜撑 | 1.构件类型:镀锌矩管斜撑 2.钢材品种:Q235B 3.钢材规格:口80*60*3 4.其他:按技术规范及设计图纸完成清单项目所需的一切相关工作 | t | 0.192
本页小计
编制人： 证号： 编制日期：
工程量清单综合单价报价表
编制单位盖章：
工程名称：横东水质净化厂分布式光伏发电项目-装饰钢结构部分 | [5 empty] | 第 7 页 共 8 页
序号 | 项目编码 | 项目名称 | 项目特征描述 | 计量 单位 | 工程数量 | 金额（元）
[6 empty] | 综合单价 | 合价
33 | 010606001008 | 钢支撑 | 1.构件类型:圆钢支撑 2.钢材品种:Q235B 3.钢材规格:Φ16 4.其他:按技术规范及设计图纸完成清单项目所需的一切相关工作 | t | 4.014
34 | 010606001009 | 拉杆 | 1.构件类型:U型拉杆 2.钢材品种:S350GD+ZM275 3.钢材规格:U41*41*2.0 4.其他:按技术规范及设计图纸完成清单项目所需的一切相关工作 | t | 1.233
35 | 010606001010 | 撑杆 | 1.构件类型:圆管撑杆 2.钢材品种:Q235B 3.钢材规格:Φ32*2.0 4.其他:按技术规范及设计图纸完成清单项目所需的一切相关工作 | t | 0.191
36 | 010606001011 | 拉条 | 1.构件类型:圆钢拉条 2.钢材品种:Q235B 3.钢材规格:Φ10 4.其他:按技术规范及设计图纸完成清单项目所需的一切相关工作 | t | 2.886
37 | 010606006001 | 维护通道 | 1.名称:维护通道 2.盖板规格型号:S350GD+ZM275 3.30*30*3方通(Q235) 4.具体详见图纸CS-GF-05大样 5.其他:按技术规范及设计图纸完成清单项目所需的一切相关工作 | t | 5.941
38 | 040602038001 | M型水槽 | 1.名称:M型水槽 2.材质:S350GD+ZM275 3.具体详见图纸CS-GF-05大样 4.其他:按技术规范及设计图纸完成清单项目所需的一切相关工作 | m | 5563.01
本页小计
编制人： 证号： 编制日期：
工程量清单综合单价报价表
编制单位盖章：
工程名称：横东水质净化厂分布式光伏发电项目-装饰钢结构部分 | [5 empty] | 第 8 页 共 8 页
序号 | 项目编码 | 项目名称 | 项目特征描述 | 计量 单位 | 工程数量 | 金额（元）
[6 empty] | 综合单价 | 合价
39 | 040602038002 | 横向水槽 | 1.名称:横向水槽 2.材质:S350GD+ZM275 3.具体详见图纸CS-GF-05大样 4.其他:按技术规范及设计图纸完成清单项目所需的一切相关工作 | m | 3042.48
40 | 040602038003 | 汇水槽 | 1.名称:汇水槽 2.材质:S350GD+ZM275 3.具体详见图纸CS-GF-05大样 4.其他:按技术规范及设计图纸完成清单项目所需的一切相关工作 | m | 716.5
41 | 011502001001 | 轻型支架导轨 | 1.轻型支架导轨 2.材质:铝合金6063-T5 3.包含中压块、边压块、滑块、夹具、连接件等 4.其他:按技术规范及设计图纸完成清单项目所需的一切相关工作 | m | 2513.48
42 | 010516001002 | 螺栓 | 1.螺栓种类:M12化学锚栓 2.其他:按技术规范及设计图纸完成清单项目所需的一切相关工作 | 套 | 1732
【金属结构工程】分部小计
A.16 拆除工程
43 | 011607001001 | 原有屋面拆除 | 1.原有屋面拆除 2.废料运距按15km考虑 3.其他:按技术规范及设计图纸完成清单项目所需的一切相关工作 | m2 | 73.6
【拆除工程】分部小计
本页小计
合 计
编制人： 证号： 编制日期：

## 工程量清单报价汇总表【横东水质净化厂分布式光伏发电项目-安
工程量清单报价汇总表
工程名称：横东水质净化厂分布式光伏发电项目-安装部分 |  |  | 第 1 页 共 1 页
序号 | 费用名称 | 基数说明 |  | 费率(%) | 金额
1 | 分部分项合计 | 分部分项合计
2 | 措施合计 | 绿色施工安全防护措施费+其他措施费
2.1 | 绿色施工安全防护措施费 | 安全及文明施工措施费
2.2 | 其他措施费 | 其他措施费
3 | 其他项目 | 其他项目合计
3.1 | 暂列金额 | 暂列金额
3.2 | 暂估价 | 暂估价合计
3.3 | 计日工 | 计日工
3.4 | 总承包服务费 | 总承包服务费
3.5 | 预算包干费 | 预算包干费
3.6 | 工程优质费 | 工程优质费
3.7 | 概算幅度差 | 概算幅度差
3.8 | 索赔费用 | 索赔费用
3.9 | 现场签证费用 | 现场签证费用
3.10 | 其他费用 | 其他费用
4 | 税前工程造价 | 分部分项合计+措施合计+其他项目
5 | 增值税销项税额 | 分部分项合计+措施合计+其他项目
6 | 总造价 | 分部分项合计+措施合计+其他项目+增值税销项税额
7 | 人工费 | 分部分项人工费+技术措施项目人工费+机上人工费

## 分部分项工程量清单与计价表【横东水质净化厂分布式光伏发电项
分部分项工程量清单与计价表
工程名称：横东水质净化厂分布式光伏发电项目-安装部分 | [5 empty] | (编制单位盖章)
序号 | 项目编码 | 项目名称 | 项目特征描述 | 计量 单位 | 工程量 |  | 金额（元）
[7 empty] | 综合单价 | 合价
屋面光伏
电气系统
1 | 031006005029 | 620Wp单晶硅光伏组件 | 1.名称:单晶硅光伏组件 2.型号:620Wp,组件尺寸：2382*1134*30mm 3、含铝合金6063-T5压块 4.本体工程及附件安装 5.综合考虑完成该工艺的所有施工内容，详见设计图纸及相关规范等 6.池面上组件 | 块 | 2610
2 | 031006005030 | 620Wp单晶硅光伏组件 | 1.名称:单晶硅光伏组件 2.型号:620Wp,组件尺寸：2382*1134*30mm 3、含铝合金6063-T5压块 4.本体工程及附件安装 5.综合考虑完成该工艺的所有施工内容，详见设计图纸及相关规范等 6.屋面上组件 | 块 | 4209
3 | 030405002051 | 光伏逆变器 | 1.名称:30kW逆变器 2.规格、型号:最大输入电压：1100V 额定电网电压：400Vac 3.本体工程及附件安装 4.综合考虑完成该工艺的所有施工内容，详见设计图纸及相关规范等 | 台 | 1
4 | 030405002052 | 光伏逆变器 | 1.名称:100kW逆变器 2.规格、型号:最大输入电压：1100V 额定电网电压：400Vac 3.本体工程及附件安装 4.综合考虑完成该工艺的所有施工内容，详见设计图纸及相关规范等 | 台 | 7
5 | 030405002053 | 光伏逆变器 | 1.名称:110kW逆变器 2.规格、型号:最大输入电压：1100V 额定电网电压：400Vac 3.本体工程及附件安装 4.综合考虑完成该工艺的所有施工内容，详见设计图纸及相关规范等 | 台 | 2
本页小计
第 1 页 共 14 页
分部分项工程量清单与计价表
工程名称：横东水质净化厂分布式光伏发电项目-安装部分 | [5 empty] | (编制单位盖章)
序号 | 项目编码 | 项目名称 | 项目特征描述 | 计量 单位 | 工程量 |  | 金额（元）
[7 empty] | 综合单价 | 合价
6 | 030405002054 | 光伏逆变器 | 1.名称:150kW逆变器 2.规格、型号:最大输入电压：1100V 额定电网电压：400Vac 3.本体工程及附件安装 4.综合考虑完成该工艺的所有施工内容，详见设计图纸及相关规范等 | 台 | 18
7 | 030404017053 | 汇流箱 2进1出 | 1.名称:汇流箱 2进1出 2.本体工程及附件安装 3.综合考虑完成该工艺的所有施工内容，详见设计图纸及相关规范等 | 台 | 1
8 | 030404017050 | 汇流箱 3进2出 | 1.名称:汇流箱 3进2出 2.本体工程及附件安装 3.综合考虑完成该工艺的所有施工内容，详见设计图纸及相关规范等 | 台 | 1
9 | 030404017051 | 落地汇流箱 | 1.名称:落地汇流箱P01 2.本体工程及附件安装 3.综合考虑完成该工艺的所有施工内容，详见设计图纸及相关规范等 | 台 | 1
10 | 030408001095 | 电力电缆 | 1.名称:光伏电缆 2.规格、型号:PV1-F 1x4 3.敷设方式:综合考虑 4.综合考虑完成该工艺的所有施工内容，详见设计图纸及相关规范等 | m | 52474.17
11 | 030408001096 | 电力电缆 | 1.名称:电力电缆 2.型号:ZRC-YJV 3.规格:4*16 4.材质:铜芯 5.电压等级(kV):0.6/1kV 6.综合考虑完成该工艺的所有施工内容，详见设计图纸及相关规范等 | m | 9.42
12 | 030408001097 | 电力电缆 | 1.名称:电力电缆 2.型号:ZRC-YJV 3.规格:3*70+1*35 4.材质:铜芯 5.电压等级(kV):0.6/1kV 6.综合考虑完成该工艺的所有施工内容，详见设计图纸及相关规范等 | m | 619.83
本页小计
第 2 页 共 14 页
分部分项工程量清单与计价表
工程名称：横东水质净化厂分布式光伏发电项目-安装部分 | [5 empty] | (编制单位盖章)
序号 | 项目编码 | 项目名称 | 项目特征描述 | 计量 单位 | 工程量 |  | 金额（元）
[7 empty] | 综合单价 | 合价
13 | 030408001103 | 电力电缆 | 1.名称:电力电缆 2.型号:ZC-YJV 3.规格:3*95+1*50 4.材质:铜芯 5.电压等级(kV):0.6/1kV 6.综合考虑完成该工艺的所有施工内容，详见设计图纸及相关规范等 | m | 91.46
14 | 030408001098 | 电力电缆 | 1.名称:电力电缆 2.型号:ZRC-YJV 3.规格:3*120+1*70 4.材质:铜芯 5.电压等级(kV):0.6/1kV 6.综合考虑完成该工艺的所有施工内容，详见设计图纸及相关规范等 | m | 68.98
15 | 030408001099 | 电力电缆 | 1.名称:电力电缆 2.型号:ZRC-YJV 3.规格:3*150+1*70 4.材质:铜芯 5.电压等级(kV):0.6/1kV 6.综合考虑完成该工艺的所有施工内容，详见设计图纸及相关规范等 | m | 1413.28
16 | 030408001100 | 电力电缆 | 1.名称:电力电缆 2.型号:ZRC-YJV 3.规格:3*185+1*95 4.材质:铜芯 5.电压等级(kV):0.6/1kV 6.综合考虑完成该工艺的所有施工内容，详见设计图纸及相关规范等 | m | 77.28
17 | 030408001101 | 电力电缆 | 1.名称:电力电缆 2.型号:ZRC-YJV 3.规格:3*240+1*120 4.材质:铜芯 5.电压等级(kV):0.6/1kV 6.综合考虑完成该工艺的所有施工内容，详见设计图纸及相关规范等 | m | 525.44
本页小计
第 3 页 共 14 页
分部分项工程量清单与计价表
工程名称：横东水质净化厂分布式光伏发电项目-安装部分 | [5 empty] | (编制单位盖章)
序号 | 项目编码 | 项目名称 | 项目特征描述 | 计量 单位 | 工程量 |  | 金额（元）
[7 empty] | 综合单价 | 合价
18 | 030408001102 | 电力电缆 | 1.名称:电力电缆 2.型号:ZRC-YJV 3.规格:3*300+1*150 4.材质:铜芯 5.电压等级(kV):0.6/1kV 6.综合考虑完成该工艺的所有施工内容，详见设计图纸及相关规范等 | m | 828.5
19 | 030408006063 | 电力电缆头 | 1.名称:电缆终端头 2.规格、型号:16mm2以下 3.综合考虑完成该工艺的所有施工内容，详见设计图纸及相关规范等 | 个 | 2
20 | 030408006064 | 电力电缆头 | 1.名称:电缆终端头 2.规格、型号:70mm2以下 3.综合考虑完成该工艺的所有施工内容，详见设计图纸及相关规范等 | 个 | 16
21 | 030408006065 | 电力电缆头 | 1.名称:电缆终端头 2.规格、型号:120mm2以下 3.综合考虑完成该工艺的所有施工内容，详见设计图纸及相关规范等 | 个 | 12
22 | 030408006066 | 电力电缆头 | 1.名称:电缆终端头 2.规格、型号:185mm2以下 3.综合考虑完成该工艺的所有施工内容，详见设计图纸及相关规范等 | 个 | 44
23 | 030408006067 | 电力电缆头 | 1.名称:电缆终端头 2.规格、型号:240mm2以下 3.综合考虑完成该工艺的所有施工内容，详见设计图纸及相关规范等 | 个 | 40
24 | 030408006068 | 电力电缆头 | 1.名称:电缆终端头 2.规格、型号:300mm2以下 3.综合考虑完成该工艺的所有施工内容，详见设计图纸及相关规范等 | 个 | 10
本页小计
第 4 页 共 14 页
分部分项工程量清单与计价表
工程名称：横东水质净化厂分布式光伏发电项目-安装部分 | [5 empty] | (编制单位盖章)
序号 | 项目编码 | 项目名称 | 项目特征描述 | 计量 单位 | 工程量 |  | 金额（元）
[7 empty] | 综合单价 | 合价
25 | 030411003055 | 线槽（含辅件） | 1.名称:线槽（含辅件） 2.规格：400*200*2.0 3.含支架等 4.本体工程及附件安装 5.综合考虑完成该工艺的所有施工内容，详见设计图纸及相关规范等 | m | 68.83
26 | 030411003056 | 线槽（含辅件） | 1.名称:线槽（含辅件） 2.规格：200*100*1.2 3.含支架等 4.本体工程及附件安装 5.综合考虑完成该工艺的所有施工内容，详见设计图纸及相关规范等 | m | 439.47
27 | 030411003057 | 线槽（含辅件） | 1.名称:线槽（含辅件） 2.规格、型号:100*100*1.0 3.含支架等 4.本体工程及附件安装 5.综合考虑完成该工艺的所有施工内容，详见设计图纸及相关规范等 | m | 881.62
28 | 030411003058 | 线槽（含辅件） | 1.名称:线槽（含辅件） 2.规格、型号:50×50*0.8 3.含支架等 4.本体工程及附件安装 5.综合考虑完成该工艺的所有施工内容，详见设计图纸及相关规范范等 | m | 1100.38
29 | 030413001015 | 桥架支架 | 1.名称:桥架支架 2.材质:铁构件 3.规格:综合考虑 4.综合考虑完成该工艺的所有施工内容，详见设计图纸及相关规范等 | kg | 835.82
30 | 030404004025 | 并网计量柜 | 1.名称:并网计量柜BWG1 2.规格、型号:固定式P07，屏柜尺寸：800×800×2200 3.含内部组件组装等 4.本体工程及附件安装和槽钢支架等 5.综合考虑完成该工艺的所有施工内容，详见设计图纸及相关规范等 | 台 | 1
本页小计
第 5 页 共 14 页
分部分项工程量清单与计价表
工程名称：横东水质净化厂分布式光伏发电项目-安装部分 | [5 empty] | (编制单位盖章)
序号 | 项目编码 | 项目名称 | 项目特征描述 | 计量 单位 | 工程量 |  | 金额（元）
[7 empty] | 综合单价 | 合价
31 | 030404004026 | 并网计量柜 | 1.名称:并网计量柜BWG1 2.规格、型号:固定式P08，屏柜尺寸：800×800×2200 3.含内部组件组装等 4.本体工程及附件安装和槽钢支架等 5.综合考虑完成该工艺的所有施工内容，详见设计图纸及相关规范等 | 台 | 1
32 | 030404004027 | 并网计量柜 | 1.名称:并网计量柜BWG3 2.规格、型号:固定式P09，屏柜尺寸：800×800×2200 3.含内部组件组装等 4.本体工程及附件安装和槽钢支架等 5.综合考虑完成该工艺的所有施工内容，详见设计图纸及相关规范等 | 台 | 1
33 | 030404004028 | 并网计量柜 | 1.名称:并网计量柜BWG4 2.规格、型号:固定式P10，屏柜尺寸：800×800×2200 3.含内部组件组装等 4.本体工程及附件安装和槽钢支架等 5.综合考虑完成该工艺的所有施工内容，详见设计图纸及相关规范等 | 台 | 1
34 | 030404004029 | 并网计量柜 | 1.名称:并网计量柜BWG5 2.规格、型号:固定式P11，屏柜尺寸：800×800×2200 3.含内部组件组装等 4.本体工程及附件安装和槽钢支架等 5.综合考虑完成该工艺的所有施工内容，详见设计图纸及相关规范等 | 台 | 1
35 | 030404004030 | 并网计量柜 | 1.名称:并网计量柜BWG6 2.规格、型号:固定式P12 ，屏柜尺寸：800×800×2200 3.含内部组件组装等 4.本体工程及附件安装和槽钢支架等 5.综合考虑完成该工艺的所有施工内容，详见设计图纸及相关规范等 | 台 | 1
本页小计
第 6 页 共 14 页
分部分项工程量清单与计价表
工程名称：横东水质净化厂分布式光伏发电项目-安装部分 | [5 empty] | (编制单位盖章)
序号 | 项目编码 | 项目名称 | 项目特征描述 | 计量 单位 | 工程量 |  | 金额（元）
[7 empty] | 综合单价 | 合价
36 | 030414002015 | 送配电装置系统 | 1.名称:送配电装置系统 2.综合考虑完成该工艺的所有施工内容，详见设计图纸及相关规范等 | 系统 | 6
37 | 030408009002 | 防火泥 | 1.名称:防火泥 2.综合考虑完成该工艺的所有施工内容，详见设计图纸及相关规范等 | kg | 30
38 | 030404035002 | 插座 | 1.名称:插线排 2.规格:5口 3.综合考虑完成该工艺的所有施工内容，详见设计图纸及相关规范等 | 个 | 12
39 | 040501004033 | 塑料管 | 1.名称:3孔埋管 2.材质及规格:PVC110 3.含管道、管件等 4.具体做法详图纸大样 5.综合考虑完成该工艺的所有施工内容，详见设计图纸及相关规范等 | m | 26.96
40 | 040501004034 | 塑料管 | 1.名称:4孔埋管 2.材质及规格:PVC110 3.含管道、管件等 4.具体做法详图纸大样 5.综合考虑完成该工艺的所有施工内容，详见设计图纸及相关规范等 | m | 27.44
41 | 040501004035 | 塑料管 | 1.名称:5孔埋管 2.材质及规格:PVC110 3.含管道、管件等 4.具体做法详图纸大样 5.综合考虑完成该工艺的所有施工内容，详见设计图纸及相关规范等 | m | 28.01
42 | 040501004036 | 塑料管 | 1.名称:6孔埋管 2.材质及规格:PVC110 3.含管道、管件等 4.具体做法详图纸大样 5.综合考虑完成该工艺的所有施工内容，详见设计图纸及相关规范等 | m | 25.6
本页小计
第 7 页 共 14 页
分部分项工程量清单与计价表
工程名称：横东水质净化厂分布式光伏发电项目-安装部分 | [5 empty] | (编制单位盖章)
序号 | 项目编码 | 项目名称 | 项目特征描述 | 计量 单位 | 工程量 |  | 金额（元）
[7 empty] | 综合单价 | 合价
43 | 040501004037 | 塑料管 | 1.名称:9孔埋管 2.材质及规格:PVC110 3.含管道、管件等 4.具体做法详图纸大样 5.综合考虑完成该工艺的所有施工内容，详见设计图纸及相关规范等 | m | 14.47
44 | 041001001014 | 拆除路面 | 1.材质:拆除路面 2.厚度:25cm 3.旧路面机械破除 4.具体做法详图纸大样 5.综合考虑完成该工艺的所有施工内容，详见设计图纸及相关规范等 | m2 | 100.43
45 | 040101002040 | 挖沟槽土方 | 1.土壤类别:挖沟槽土方 2.挖土深度:2m 内 3.一二类土 4.具体做法详图纸大样 5.综合考虑完成该工艺的所有施工内容，详见设计图纸及相关规范等 | m3 | 45.53
46 | 040303001014 | 垫层 | 1.名称:垫层 2.材质:石屑 3.具体做法详图纸大样 4.综合考虑完成该工艺的所有施工内容，详见设计图纸及相关规范等 | m3 | 4.88
47 | 040103001023 | 回填方 | 1.名称:回填方 2.填方材料品种:回填用砂 3.具体做法详图纸大样 4.综合考虑完成该工艺的所有施工内容，详见设计图纸及相关规范等 | m3 | 15.32
48 | 040202003027 | 水泥稳定土 | 1.名称:回填方 2.填方材料品种:集中拌合水泥石屑混合料 水泥含量 4% 3.具体做法详图纸大样 4.综合考虑完成该工艺的所有施工内容，详见设计图纸及相关规范等 | m3 | 8.92
本页小计
第 8 页 共 14 页
分部分项工程量清单与计价表
工程名称：横东水质净化厂分布式光伏发电项目-安装部分 | [5 empty] | (编制单位盖章)
序号 | 项目编码 | 项目名称 | 项目特征描述 | 计量 单位 | 工程量 |  | 金额（元）
[7 empty] | 综合单价 | 合价
49 | 040202003028 | 水泥稳定土 | 1.名称:回填方 2.填方材料品种:集中拌合水泥石屑混合料 水泥含量 6% 3.具体做法详图纸大样 4.综合考虑完成该工艺的所有施工内容，详见设计图纸及相关规范等 | m3 | 13.56
50 | 050402002014 | 现浇混凝土路面 | 1.名称:现浇混凝土路面 2.厚度:25cm C30 3.具体做法详图纸大样 4.综合考虑完成该工艺的所有施工内容，详见设计图纸及相关规范等 | m2 | 100.43
51 | 040101002041 | 余方外运 | 1.土壤类别:余方外运 2.运距:按15km考虑 3.一二类土 4.具体做法详图纸大样 5.综合考虑完成该工艺的所有施工内容，详见设计图纸及相关规范等 | m3 | 45.53
52 | 040101002042 | 余方外运 | 1.土壤类别:余方外运 2.运距:按15km考虑 3.路面块料 4.具体做法详图纸大样 5.综合考虑完成该工艺的所有施工内容，详见设计图纸及相关规范等 | m3 | 20.39
53 | 010401011003 | 砌筑井 | 1.名称:单页手井 2.具体做法详图纸大样 3.综合考虑完成该工艺的所有施工内容，详见设计图纸及相关规范等 | 座 | 1
54 | 010401011004 | 砌筑井 | 1.名称:简易手井 2.具体做法详图纸大样 3.综合考虑完成该工艺的所有施工内容，详见设计图纸及相关规范等 | 座 | 8
55 | 040401006002 | 逆变器遮雨棚 | 1.名称:逆变器遮雨棚 2.综合考虑完成该工艺的所有施工内容，详见设计图纸及相关规范等 | 座 | 4
本页小计
第 9 页 共 14 页
分部分项工程量清单与计价表
工程名称：横东水质净化厂分布式光伏发电项目-安装部分 | [5 empty] | (编制单位盖章)
序号 | 项目编码 | 项目名称 | 项目特征描述 | 计量 单位 | 工程量 |  | 金额（元）
[7 empty] | 综合单价 | 合价
56 | 050307009029 | 标志牌 | 1.名称:标志牌 2.类别:安健环详图、警示牌图、光伏发电站场应急处置卡 3.规格、型号:1200*800 4.综合考虑完成该工艺的所有施工内容，详见设计图纸及相关规范等 | 个 | 3
57 | 050307009030 | 标志牌 | 1.名称:标志牌 2.类别:0.4kV结线图 3.综合考虑完成该工艺的所有施工内容，详见设计图纸及相关规范等 | 个 | 3
【电气系统】分部小计
防雷接地系统
58 | 030409002013 | 接地母线 | 1.名称:接地扁钢 2.规格、型号:热镀锌扁钢 -40×4 3.综合考虑完成该工艺的所有施工内容，详见设计图纸及相关规范等 | m | 3873.88
59 | 030409003025 | 避雷引下线 | 1.名称:避雷引下线 2.材质:镀锌扁钢 3.规格:40*4 4.断接卡子:含断接卡子 5.综合考虑完成该工艺的所有施工内容，详见设计图纸及相关规范等 | m | 183.02
60 | 030409003026 | 断接卡子 | 1.名称:断接卡子制作、安装 2.材质:镀锌扁钢 3.规格:40*4 4.综合考虑完成该工艺的所有施工内容，详见设计图纸及相关规范等 | 套 | 15
61 | 030411004030 | 接地线 | 1.名称:接地跨接线 2.规格、型号:BVR-1×4 3.综合考虑完成该工艺的所有施工内容，详见设计图纸及相关规范等 | 处 | 6819
【防雷接地系统】分部小计
弱电系统
本页小计
第 10 页 共 14 页
分部分项工程量清单与计价表
工程名称：横东水质净化厂分布式光伏发电项目-安装部分 | [5 empty] | (编制单位盖章)
序号 | 项目编码 | 项目名称 | 项目特征描述 | 计量 单位 | 工程量 |  | 金额（元）
[7 empty] | 综合单价 | 合价
62 | 030404017052 | 配电箱 | 1.名称:监控防水箱 2.安装方式:壁挂式 3.综合考虑完成该工艺的所有施工内容，详见设计图纸及相关规范等 | 台 | 11
63 | 030607006015 | 数据采集器 | 1.名称:数据采集器 2.型号:符合设计需求及满足现场设备需求 3.规格:225*160*44 4.功能:设备安装及调试 5.综合考虑完成该工艺的所有施工内容，详见设计图纸及相关规范等 | 套 | 1
64 | 030502001015 | 机柜、机架 | 1.名称:网络机柜6U壁挂式 2.规格:宽550*深400*高300 3.安装方式:室内壁装 4.综合考虑完成该工艺的所有施工内容，详见设计图纸及相关规范等 | 台 | 1
65 | 030501012027 | 交换机 | 1.名称:交换机 2.功能:8口，带POE 3.综合考虑完成该工艺的所有施工内容，详见设计图纸及相关规范等 | 台 | 10
66 | 030501012028 | 交换机 | 1.名称:交换机 2.功能:16口，带POE 3.综合考虑完成该工艺的所有施工内容，详见设计图纸及相关规范等 | 台 | 1
67 | 030507008002 | 监控摄像设备 | 1.名称:视频监控（360度24小时监控器，采用4G通讯） 2.综合考虑完成该工艺的所有施工内容，详见设计图纸及相关规范等 | 台 | 24
68 | 040205020028 | 摄像机支架 | 1.类型:摄像机支架（横梁上安装） 2.规格、型号:按设备情况确定 3.支架形式:壁挂式支架 4.综合考虑完成该工艺的所有施工内容，详见设计图纸及相关规范等 | 台 | 24
本页小计
第 11 页 共 14 页
分部分项工程量清单与计价表
工程名称：横东水质净化厂分布式光伏发电项目-安装部分 | [5 empty] | (编制单位盖章)
序号 | 项目编码 | 项目名称 | 项目特征描述 | 计量 单位 | 工程量 |  | 金额（元）
[7 empty] | 综合单价 | 合价
69 | 030506008015 | 视频系统调试 | 1.名称:安全防范分系统调试 电视监控系统 摄像机 2.综合考虑完成该工艺的所有施工内容，详见设计图纸及相关规范等 | 系统 | 24
70 | 030409010015 | 浪涌保护器 | 1.名称:浪涌保护器 2.综合考虑完成该工艺的所有施工内容，详见设计图纸及相关规范等 | 个 | 24
71 | 030501010015 | 光纤收发器 | 1.名称:光纤收发器 2.类别:千兆单模单纤 3.综合考虑完成该工艺的所有施工内容，详见设计图纸及相关规范等 | 台 | 12
72 | 030502009015 | 尾纤 | 1.名称:尾纤 2.类别:单模单纤 3.综合考虑完成该工艺的所有施工内容，详见设计图纸及相关规范等 | 条 | 12
73 | 030502005015 | 双绞线缆 | 1.名称:双绞线缆 2.规格:超六类网线 3.线缆对数:CAT6E 4.敷设方式:管槽内安装 5.综合考虑完成该工艺的所有施工内容，详见设计图纸及相关规范等 | m | 822.44
74 | 030411004031 | 配线 | 1.名称:配线 2.型号:ZR-RVSP 3.规格:2*1.0 4.材质:铜 5.综合考虑完成该工艺的所有施工内容，详见设计图纸及相关规范等 | m | 2005.29
75 | 030502007015 | 光缆 | 1.名称:光缆 2.规格:6芯 3.综合考虑完成该工艺的所有施工内容，详见设计图纸及相关规范等 | m | 5805.27
76 | 030411001024 | 配管 | 1.名称:PVC电线管 2.规格、型号:Φ25 3.敷设方式:综合考虑 4.综合考虑完成该工艺的所有施工内容，详见设计图纸及相关规范等 | m | 8596.7
本页小计
第 12 页 共 14 页
分部分项工程量清单与计价表
工程名称：横东水质净化厂分布式光伏发电项目-安装部分 | [5 empty] | (编制单位盖章)
序号 | 项目编码 | 项目名称 | 项目特征描述 | 计量 单位 | 工程量 |  | 金额（元）
[7 empty] | 综合单价 | 合价
【弱电系统】分部小计
清洗系统
77 | 030901011015 | 给水栓 | 1.安装方式:给水栓 2.型号、规格:DN40 3.综合考虑完成该工艺的所有施工内容，详见设计图纸及相关规范等 | 套 | 44
78 | 030109012015 | 增压泵 | 1.名称:增压泵 2.型号:电压：220V 进出口径：DN32 扬程：≥25m 3.功能:设备安装及调试 4.综合考虑完成该工艺的所有施工内容，详见设计图纸及相关规范等 | 台 | 16
79 | 031001006029 | 塑料管 | 1.名称:PPR给水管 2.规格、型号:DN32 3.连接形式:热熔 4.综合考虑完成该工艺的所有施工内容，详见设计图纸及相关规范等 | m | 1246.77
80 | 031003013015 | 水表 | 1.名称:水表组 2.规格、型号:DN32 3.连接形式:热熔 4.其他:包含1个水表，1个截止阀 5.综合考虑完成该工艺的所有施工内容，详见设计图纸及相关规范等 | 组 | 16
81 | 030601002015 | 压力仪表 | 1.类型:压力表 2.综合考虑完成该工艺的所有施工内容，详见设计图纸及相关规范等 | 台 | 16
82 | 031003001029 | 截止阀 | 1.类型:截止阀 2.规格、压力等级:DN32 3.综合考虑完成该工艺的所有施工内容，详见设计图纸及相关规范等 | 个 | 16
83 | 031003001030 | 止回阀 | 1.类型:止回阀 2.规格、压力等级:DN32 3.综合考虑完成该工艺的所有施工内容，详见设计图纸及相关规范等 | 个 | 16
本页小计
第 13 页 共 14 页
分部分项工程量清单与计价表
工程名称：横东水质净化厂分布式光伏发电项目-安装部分 | [5 empty] | (编制单位盖章)
序号 | 项目编码 | 项目名称 | 项目特征描述 | 计量 单位 | 工程量 |  | 金额（元）
[7 empty] | 综合单价 | 合价
84 | 030901013015 | 灭火器 | 1.名称:手提式灭火器 2.类别:水基型MQ6 3.规格、型号:含2具灭火器一个箱体 4.综合考虑完成该工艺的所有施工内容，详见设计图纸及相关规范等 | 具 | 31
85 | 031002001015 | 管道支架 | 1.材质:管道支架 2.管架形式:综合考虑 3.综合考虑完成该工艺的所有施工内容，详见设计图纸及相关规范等 | kg | 120.89
86 | 031001006030 | 塑料管 | 1.安装部位:室外塑料排水管 2.介质:雨水 3.材质、规格:PVC-100 4.连接形式:粘接 5.综合考虑完成该工艺的所有施工内容，详见设计图纸及相关规范等 | m | 59.8
【清洗系统】分部小计
防护措施及物探
87 | 030310004014 | 物探费 | 1.名称:开挖管道探测费 2.综合考虑完成该工艺的所有施工内容，详见设计图纸及相关规范等 | m | 89.51
【防护措施及物探】分部小计
本页小计
合 计
第 14 页 共 14 页

## 工程量清单总价表【高埗低涌水质净化厂分布式光伏发电项目-装
工程量清单总价表
编制单位盖章：
工程名称：高埗低涌水质净化厂分布式光伏发电项目-装饰钢结构部分 |  |  |  | 第 1 页 共 1 页
序号 | 项目名称 | 取费基数 | 费率(%) | 金额:(元)
1 | 分部分项合计 | FBFXHJ
1.1 | A.5混凝土及钢筋混凝土工程
1.2 | A.6金属结构工程
1.3 | A.16拆除工程
2 | 措施合计 | _AQWMSGF+_QTCSF
2.1 | 绿色施工安全防护措施费 | AQWMSGF
2.2 | 其他措施费 | QTCSF
3 | 其他项目 | QTXMHJ
3.1 | 暂列金额 | ZLJE
3.2 | 暂估价 | ZGJHJ
3.3 | 计日工 | JRG
3.4 | 总承包服务费 | ZCBFWF
3.5 | 预算包干费 | YSBGF
3.6 | 工程优质费 | GCYZF
3.7 | 概算幅度差 | GSFDC
3.8 | 索赔费用 | SPFY
3.9 | 现场签证费用 | XCQZFY
3.10 | 其他费用 | QTFY
4 | 税前工程造价 | _FHJ+_CHJ+_QTXM
5 | 增值税销项税额 | _FHJ+_CHJ+_QTXM
6 | 总造价 | _FHJ+_CHJ+_QTXM+_SJ
7 | 人工费 | RGF+JSCS_RGF
编制人： 证号： 编制日期：

## 工程量清单综合单价报价表-1【高埗低涌水质净化厂分布式光伏
工程量清单综合单价报价表
编制单位盖章：
工程名称：高埗低涌水质净化厂分布式光伏发电项目-装饰钢结构部分 | [5 empty] | 第 1 页 共 6 页
序号 | 项目编码 | 项目名称 | 项目特征描述 | 计量 单位 | 工程数量 | 金额（元）
[6 empty] | 综合单价 | 合价
A.5 混凝土及钢筋混凝土工程
1 | 010509002003 | 支墩 | 1.支墩 2.混凝土强度等级:C25 3.含模板制作安装 4.其他:按技术规范及设计图纸完成清单项目所需的一切相关工作 | m3 | 32.19
2 | 010515001003 | 现浇构件钢筋 | 1.钢筋种类、规格:现浇构件带肋钢筋 φ12-16 2.其他:按技术规范及设计图纸完成清单项目所需的一切相关工作 | t | 0.510
3 | 010515001004 | 现浇构件钢筋 | 1.钢筋种类、规格:现浇构件箍筋 带肋钢筋(HRB400内) φ10以内 2.其他:按技术规范及设计图纸完成清单项目所需的一切相关工作 | t | 1.016
4 | 010516001003 | 螺栓 | 1.螺栓种类:M12*200 2.规格:U型地脚螺栓 3.其他:按技术规范及设计图纸完成清单项目所需的一切相关工作 | 套 | 410.00
5 | 010902001003 | 立柱底座卷材防水 | 1.卷材品种、规格、厚度:3mm自粘型沥青卷材防水 2.其他:按技术规范及设计图纸完成清单项目所需的一切相关工作 | m2 | 80.46
6 | 010507007002 | 柱脚包封 | 1.混凝土种类:素混凝土 2.混凝土强度等级:C25 3.含模板制作安装 4.其他:按技术规范及设计图纸完成清单项目所需的一切相关工作 | m3 | 9.13
7 | 010902001004 | 柱脚包封防水 | 1.卷材品种、规格、厚度:3mm厚SBS防水卷材 2.其他:按技术规范及设计图纸完成清单项目所需的一切相关工作 | m2 | 180.32
【混凝土及钢筋混凝土工程】分部小计
A.6 金属结构工程
本页小计
编制人： 证号： 编制日期：
工程量清单综合单价报价表
编制单位盖章：
工程名称：高埗低涌水质净化厂分布式光伏发电项目-装饰钢结构部分 | [5 empty] | 第 2 页 共 6 页
序号 | 项目编码 | 项目名称 | 项目特征描述 | 计量 单位 | 工程数量 | 金额（元）
[6 empty] | 综合单价 | 合价
8 | 010603001002 | 实腹钢柱 | 1.柱类型:U型钢柱 2.钢材品种:S350GD+ZM275 3.钢材规格:U52*41*2.5 4.单根柱质量:3t以内 5.包含柱脚端板、加劲板、三角连接件等 6.其他:按技术规范及设计图纸完成清单项目所需的一切相关工作 | t | 0.554
9 | 010603002005 | 空腹钢柱 | 1.柱类型:镀锌矩管钢柱 2.钢材品种:Q355B 3.钢材规格:口150*5 4.单根柱质量:3t以内 5.包含柱脚端板、加劲板、三角连接件等 6.其他:按技术规范及设计图纸完成清单项目所需的一切相关工作 | t | 10.176
10 | 010603002006 | 空腹钢柱 | 1.柱类型:镀锌矩管钢柱 2.钢材品种:Q355B 3.钢材规格:口150*100*5 4.单根柱质量:3t以内 5.包含柱脚端板、加劲板、三角连接件等 6.其他:按技术规范及设计图纸完成清单项目所需的一切相关工作 | t | 9.728
11 | 010604001008 | 钢梁 | 1.梁类型:U型钢梁 2.钢材品种:S350GD+ZM275 3.钢材规格:U52*41*2.5 4.单根质量:1.5t以内 5.包含安全绳固定件及加劲肋等 6.其他:按技术规范及设计图纸完成清单项目所需的一切相关工作 | t | 3.860
本页小计
编制人： 证号： 编制日期：
工程量清单综合单价报价表
编制单位盖章：
工程名称：高埗低涌水质净化厂分布式光伏发电项目-装饰钢结构部分 | [5 empty] | 第 3 页 共 6 页
序号 | 项目编码 | 项目名称 | 项目特征描述 | 计量 单位 | 工程数量 | 金额（元）
[6 empty] | 综合单价 | 合价
12 | 010604001009 | 钢梁 | 1.梁类型:镀锌矩管钢梁 2.钢材品种:Q355B 3.钢材规格:口100*50*4 4.单根质量:1.5t以内 5.包含安全绳固定件及加劲肋等 6.其他:按技术规范及设计图纸完成清单项目所需的一切相关工作 | t | 3.296
13 | 010604001010 | 钢梁 | 1.梁类型:镀锌矩管钢梁 2.钢材品种:Q355B 3.钢材规格:口140*80*5 4.单根质量:1.5t以内 5.包含安全绳固定件及加劲肋等 6.其他:按技术规范及设计图纸完成清单项目所需的一切相关工作 | t | 2.327
14 | 010604001011 | 钢梁 | 1.梁类型:镀锌矩管钢梁 2.钢材品种:Q355B 3.钢材规格:口150*100*5 4.单根质量:1.5t以内 5.包含安全绳固定件及加劲肋等 6.其他:按技术规范及设计图纸完成清单项目所需的一切相关工作 | t | 5.182
15 | 010604001012 | 钢梁 | 1.梁类型:镀锌矩管钢梁 2.钢材品种:Q355B 3.钢材规格:口180*100*6 4.单根质量:1.5t以内 5.包含安全绳固定件及加劲肋等 6.其他:按技术规范及设计图纸完成清单项目所需的一切相关工作 | t | 9.790
16 | 010606002006 | 钢檩条 | 1.构件类型:镀锌矩管檩条 2.钢材品种:Q355B 3.钢材规格:口100*50*4 4.其他:按技术规范及设计图纸完成清单项目所需的一切相关工作 | t | 4.936
本页小计
编制人： 证号： 编制日期：
工程量清单综合单价报价表
编制单位盖章：
工程名称：高埗低涌水质净化厂分布式光伏发电项目-装饰钢结构部分 | [5 empty] | 第 4 页 共 6 页
序号 | 项目编码 | 项目名称 | 项目特征描述 | 计量 单位 | 工程数量 | 金额（元）
[6 empty] | 综合单价 | 合价
17 | 010606002007 | 钢檩条 | 1.构件类型:镀锌矩管檩条 2.钢材品种:Q355B 3.钢材规格:口100*50*5 4.其他:按技术规范及设计图纸完成清单项目所需的一切相关工作 | t | 7.341
18 | 010606002008 | 钢檩条 | 1.构件类型:镀锌矩管檩条 2.钢材品种:Q355B 3.钢材规格:口100*50*6 4.其他:按技术规范及设计图纸完成清单项目所需的一切相关工作 | t | 5.448
19 | 010606002009 | 钢檩条 | 1.构件类型:镀锌矩管檩条 2.钢材品种:Q355B 3.钢材规格:口80*40*5 4.其他:按技术规范及设计图纸完成清单项目所需的一切相关工作 | t | 10.363
20 | 010606001012 | 斜撑 | 1.构件类型:U型斜撑 2.钢材品种:S350GD+ZM275 3.钢材规格:U52*41*2.5 4.其他:按技术规范及设计图纸完成清单项目所需的一切相关工作 | t | 0.287
21 | 010606001013 | 斜撑 | 1.构件类型:镀锌矩管斜撑 2.钢材品种:Q235B 3.钢材规格:B40*3 4.其他:按技术规范及设计图纸完成清单项目所需的一切相关工作 | t | 0.874
22 | 010606001014 | 钢支撑 | 1.构件类型:圆钢支撑 2.钢材品种:Q235B 3.钢材规格:Φ16 4.其他:按技术规范及设计图纸完成清单项目所需的一切相关工作 | t | 2.096
23 | 010606001015 | 系杆 | 1.构件类型:圆管系杆 2.钢材品种:Q235B 3.钢材规格:Φ89*3.0 4.其他:按技术规范及设计图纸完成清单项目所需的一切相关工作 | t | 4.456
本页小计
编制人： 证号： 编制日期：
工程量清单综合单价报价表
编制单位盖章：
工程名称：高埗低涌水质净化厂分布式光伏发电项目-装饰钢结构部分 | [5 empty] | 第 5 页 共 6 页
序号 | 项目编码 | 项目名称 | 项目特征描述 | 计量 单位 | 工程数量 | 金额（元）
[6 empty] | 综合单价 | 合价
24 | 010606001016 | 系杆 | 1.构件类型:圆管系杆 2.钢材品种:Q235B 3.钢材规格:B50*3 4.其他:按技术规范及设计图纸完成清单项目所需的一切相关工作 | t | 1.480
25 | 010606001017 | 拉杆 | 1.构件类型:U型拉杆 2.钢材品种:S350GD+ZM275 3.钢材规格:U41*41*2.0 4.其他:按技术规范及设计图纸完成清单项目所需的一切相关工作 | t | 0.496
26 | 010606006002 | 维护通道 | 1.名称:维护通道 2.盖板规格型号:S350GD+ZM275 3.30*30*3方通(Q235) 4.具体详见图纸CS-GF-05大样 5.其他:按技术规范及设计图纸完成清单项目所需的一切相关工作 | t | 0.668
27 | 040602038004 | M型水槽 | 1.名称:M型水槽 2.材质:S350GD+ZM275 3.具体详见图纸CS-GF-05大样 4.其他:按技术规范及设计图纸完成清单项目所需的一切相关工作 | m | 2335.36
28 | 040602038005 | 横向水槽 | 1.名称:横向水槽 2.材质:S350GD+ZM275 3.具体详见图纸CS-GF-05大样 4.其他:按技术规范及设计图纸完成清单项目所需的一切相关工作 | m | 1100.03
29 | 040602038006 | 汇水槽 | 1.名称:汇水槽 2.材质:S350GD+ZM275 3.具体详见图纸CS-GF-05大样 4.其他:按技术规范及设计图纸完成清单项目所需的一切相关工作 | m | 314.9
本页小计
编制人： 证号： 编制日期：
工程量清单综合单价报价表
编制单位盖章：
工程名称：高埗低涌水质净化厂分布式光伏发电项目-装饰钢结构部分 | [5 empty] | 第 6 页 共 6 页
序号 | 项目编码 | 项目名称 | 项目特征描述 | 计量 单位 | 工程数量 | 金额（元）
[6 empty] | 综合单价 | 合价
30 | 010516001004 | 螺栓 | 1.螺栓种类:M12化学锚栓 2.其他:按技术规范及设计图纸完成清单项目所需的一切相关工作 | 套 | 1624
【金属结构工程】分部小计
A.16 拆除工程
31 | 011607001002 | 原有屋面拆除 | 1.原有屋面拆除 2.废料运距按15km考虑 3.其他:按技术规范及设计图纸完成清单项目所需的一切相关工作 | m2 | 116.16
【拆除工程】分部小计
本页小计
合 计
编制人： 证号： 编制日期：

## 工程量清单报价汇总表【高埗低涌水质净化厂分布式光伏发电项目
工程量清单报价汇总表
工程名称：高埗低涌水质净化厂分布式光伏发电项目-安装部分 |  |  | 第 1 页 共 1 页
序号 | 费用名称 | 基数说明 |  | 费率(%) | 金额
1 | 分部分项合计 | 分部分项合计
2 | 措施合计 | 绿色施工安全防护措施费+其他措施费
2.1 | 绿色施工安全防护措施费 | 安全及文明施工措施费
2.2 | 其他措施费 | 其他措施费
3 | 其他项目 | 其他项目合计
3.1 | 暂列金额 | 暂列金额
3.2 | 暂估价 | 暂估价合计
3.3 | 计日工 | 计日工
3.4 | 总承包服务费 | 总承包服务费
3.5 | 预算包干费 | 预算包干费
3.6 | 工程优质费 | 工程优质费
3.7 | 概算幅度差 | 概算幅度差
3.8 | 索赔费用 | 索赔费用
3.9 | 现场签证费用 | 现场签证费用
3.10 | 其他费用 | 其他费用
4 | 税前工程造价 | 分部分项合计+措施合计+其他项目
5 | 增值税销项税额 | 分部分项合计+措施合计+其他项目
6 | 总造价 | 分部分项合计+措施合计+其他项目+增值税销项税额
7 | 人工费 | 分部分项人工费+技术措施项目人工费+机上人工费

## 分部分项工程量清单与计价表【高埗低涌水质净化厂分布式光伏发
分部分项工程量清单与计价表
工程名称：高埗低涌水质净化厂分布式光伏发电项目-安装部分 | [5 empty] | (编制单位盖章)
序号 | 项目编码 | 项目名称 | 项目特征描述 | 计量 单位 | 工程量 |  | 金额（元）
[7 empty] | 综合单价 | 合价
屋面光伏
电气系统
1 | 031006005031 | 620Wp单晶硅光伏组件 | 1.名称:单晶硅光伏组件 2.型号:620Wp,组件尺寸：2382*1134*30mm 3、含铝合金6063-T5压块 4.本体工程及附件安装 5.综合考虑完成该工艺的所有施工内容，详见设计图纸及相关规范等 6.池面上组件 | 块 | 352
2 | 031006005032 | 620Wp单晶硅光伏组件 | 1.名称:单晶硅光伏组件 2.型号:620Wp,组件尺寸：2382*1134*30mm 3、含铝合金6063-T5压块 4.本体工程及附件安装 5.综合考虑完成该工艺的所有施工内容，详见设计图纸及相关规范等 6.屋面上组件 | 块 | 1467
3 | 030405002055 | 光伏逆变器 | 1.名称:30kW逆变器 2.规格、型号:最大输入电压：1100V 额定电网电压：400Vac 3.本体工程及附件安装 4.综合考虑完成该工艺的所有施工内容，详见设计图纸及相关规范等 | 台 | 3
4 | 030405002056 | 光伏逆变器 | 1.名称:36kW逆变器 2.规格、型号:最大输入电压：1100V 额定电网电压：400Vac 3.本体工程及附件安装 4.综合考虑完成该工艺的所有施工内容，详见设计图纸及相关规范范等 | 台 | 1
5 | 030405002057 | 光伏逆变器 | 1.名称:40kW逆变器 2.规格、型号:最大输入电压：1100V 额定电网电压：400Vac 3.本体工程及附件安装 4.综合考虑完成该工艺的所有施工内容，详见设计图纸及相关规范等 | 台 | 2
本页小计
第 1 页 共 12 页
分部分项工程量清单与计价表
工程名称：高埗低涌水质净化厂分布式光伏发电项目-安装部分 | [5 empty] | (编制单位盖章)
序号 | 项目编码 | 项目名称 | 项目特征描述 | 计量 单位 | 工程量 |  | 金额（元）
[7 empty] | 综合单价 | 合价
6 | 030405002058 | 光伏逆变器 | 1.名称:100kW逆变器 2.规格、型号:最大输入电压：1100V 额定电网电压：400Vac 3.本体工程及附件安装 4.综合考虑完成该工艺的所有施工内容，详见设计图纸及相关规范等 | 台 | 5
7 | 030405002059 | 光伏逆变器 | 1.名称:150kW逆变器 2.规格、型号:最大输入电压：1100V 额定电网电压：400Vac 3.本体工程及附件安装 4.综合考虑完成该工艺的所有施工内容，详见设计图纸及相关规范等 | 台 | 2
8 | 030404017053 | 汇流箱 2进1出 | 1.名称:汇流箱 2进1出 2.本体工程及附件安装 3.综合考虑完成该工艺的所有施工内容，详见设计图纸及相关规范等 | 台 | 1
9 | 030404017054 | 汇流箱 3进1出 | 1.名称:汇流箱 3进1出 2.本体工程及附件安装 3.综合考虑完成该工艺的所有施工内容，详见设计图纸及相关规范等 | 台 | 2
10 | 030408001103 | 电力电缆 | 1.名称:光伏电缆 2.规格、型号:PV1-F 1x4 3.敷设方式:综合考虑 4.综合考虑完成该工艺的所有施工内容，详见设计图纸及相关规范等 | m | 10666.18
11 | 030408001104 | 电力电缆 | 1.名称:电力电缆 2.型号:ZC-YJV 3.规格:4*16 4.材质:铜芯 5.电压等级(kV):0.6/1kV 6.综合考虑完成该工艺的所有施工内容，详见设计图纸及相关规范等 | m | 150.14
本页小计
第 2 页 共 12 页
分部分项工程量清单与计价表
工程名称：高埗低涌水质净化厂分布式光伏发电项目-安装部分 | [5 empty] | (编制单位盖章)
序号 | 项目编码 | 项目名称 | 项目特征描述 | 计量 单位 | 工程量 |  | 金额（元）
[7 empty] | 综合单价 | 合价
12 | 030408001105 | 电力电缆 | 1.名称:电力电缆 2.型号:ZC-YJV 3.规格:3*70+1*35 4.材质:铜芯 5.电压等级(kV):0.6/1kV 6.综合考虑完成该工艺的所有施工内容，详见设计图纸及相关规范等 | m | 592.64
13 | 030408001106 | 电力电缆 | 1.名称:电力电缆 2.型号:ZC-YJV 3.规格:3*95+1*50 4.材质:铜芯 5.电压等级(kV):0.6/1kV 6.综合考虑完成该工艺的所有施工内容，详见设计图纸及相关规范等 | m | 386.14
14 | 030408001107 | 电力电缆 | 1.名称:电力电缆 2.型号:ZC-YJV 3.规格:3*150+1*75 4.材质:铜芯 5.电压等级(kV):0.6/1kV 6.综合考虑完成该工艺的所有施工内容，详见设计图纸及相关规范等 | m | 505.49
15 | 030408001108 | 电力电缆 | 1.名称:电力电缆 2.型号:ZC-YJV 3.规格:3*240+1*120 4.材质:铜芯 5.电压等级(kV):0.6/1kV 6.综合考虑完成该工艺的所有施工内容，详见设计图纸及相关规范等 | m | 55.28
16 | 030408001109 | 电力电缆 | 1.名称:电力电缆 2.型号:ZC-YJV 3.规格:3*300+1*150 4.材质:铜芯 5.电压等级(kV):0.6/1kV 6.综合考虑完成该工艺的所有施工内容，详见设计图纸及相关规范等 | m | 136.29
17 | 030408006069 | 电力电缆头 | 1.名称:电缆终端头 2.规格、型号:16mm2以下 3.综合考虑完成该工艺的所有施工内容，详见设计图纸及相关规范等 | 个 | 12
本页小计
第 3 页 共 12 页
分部分项工程量清单与计价表
工程名称：高埗低涌水质净化厂分布式光伏发电项目-安装部分 | [5 empty] | (编制单位盖章)
序号 | 项目编码 | 项目名称 | 项目特征描述 | 计量 单位 | 工程量 |  | 金额（元）
[7 empty] | 综合单价 | 合价
18 | 030408006070 | 电力电缆头 | 1.名称:电缆终端头 2.规格、型号:70mm2以下 3.综合考虑完成该工艺的所有施工内容，详见设计图纸及相关规范等 | 个 | 10
19 | 030408006071 | 电力电缆头 | 1.名称:电缆终端头 2.规格、型号:120mm2以下 3.综合考虑完成该工艺的所有施工内容，详见设计图纸及相关规范等 | 个 | 2
20 | 030408006072 | 电力电缆头 | 1.名称:电缆终端头 2.规格、型号:185mm2以下 3.综合考虑完成该工艺的所有施工内容，详见设计图纸及相关规范等 | 个 | 6
21 | 030408006073 | 电力电缆头 | 1.名称:电缆终端头 2.规格、型号:240mm2以下 3.综合考虑完成该工艺的所有施工内容，详见设计图纸及相关规范等 | 个 | 4
22 | 030408006074 | 电力电缆头 | 1.名称:电缆终端头 2.规格、型号:300mm2以下 3.综合考虑完成该工艺的所有施工内容，详见设计图纸及相关规范等 | 个 | 6
23 | 030411003059 | 线槽（含辅件） | 1.名称:线槽（含辅件） 2.规格：200*100*1.2 3.含支架等 4.本体工程及附件安装 5.综合考虑完成该工艺的所有施工内容，详见设计图纸及相关规范等 | m | 92.36
24 | 030411003060 | 线槽（含辅件） | 1.名称:线槽（含辅件） 2.规格：150*75*1.2 3.含支架等 4.本体工程及附件安装 5.综合考虑完成该工艺的所有施工内容，详见设计图纸及相关规范等 | m | 112.2
本页小计
第 4 页 共 12 页
分部分项工程量清单与计价表
工程名称：高埗低涌水质净化厂分布式光伏发电项目-安装部分 | [5 empty] | (编制单位盖章)
序号 | 项目编码 | 项目名称 | 项目特征描述 | 计量 单位 | 工程量 |  | 金额（元）
[7 empty] | 综合单价 | 合价
25 | 030411003061 | 线槽（含辅件） | 1.名称:线槽（含辅件） 2.规格、型号:100*100*1.2 3.含支架等 4.本体工程及附件安装 5.综合考虑完成该工艺的所有施工内容，详见设计图纸及相关规范等 | m | 36.5
26 | 030411003062 | 线槽（含辅件） | 1.名称:线槽（含辅件） 2.规格、型号:100×50*1.2 3.含连接件等 4.本体工程及附件安装 5.综合考虑完成该工艺的所有施工内容，详见设计图纸及相关规范范等 | m | 184.66
27 | 030411003063 | 线槽（含辅件） | 1.名称:线槽（含辅件） 2.规格、型号:50×50*1.2 3.含支架等 4.本体工程及附件安装 5.综合考虑完成该工艺的所有施工内容，详见设计图纸及相关规范范等 | m | 331.11
28 | 030413001016 | 桥架支架 | 1.名称:桥架支架 2.材质:铁构件 3.规格:综合考虑 4.综合考虑完成该工艺的所有施工内容，详见设计图纸及相关规范等 | kg | 296.12
29 | 030404004031 | 并网计量柜 | 1.名称:并网计量柜BWG1 2.规格、型号:BWG1 AA14，屏柜尺寸：800×800×2200 3.含内部组件组装等 4.本体工程及附件安装和槽钢支架等 5.综合考虑完成该工艺的所有施工内容，详见设计图纸及相关规范等 | 台 | 1
30 | 030404004032 | 并网计量柜 | 1.名称:并网计量柜BWG2 2.规格、型号:BWG2 AA14，屏柜尺寸：800×800×2200 3.含内部组件组装等 4.本体工程及附件安装和槽钢支架等 5.综合考虑完成该工艺的所有施工内容，详见设计图纸及相关规范等 | 台 | 1
本页小计
第 5 页 共 12 页
分部分项工程量清单与计价表
工程名称：高埗低涌水质净化厂分布式光伏发电项目-安装部分 | [5 empty] | (编制单位盖章)
序号 | 项目编码 | 项目名称 | 项目特征描述 | 计量 单位 | 工程量 |  | 金额（元）
[7 empty] | 综合单价 | 合价
31 | 030414002016 | 送配电装置系统 | 1.名称:送配电装置系统 2.综合考虑完成该工艺的所有施工内容，详见设计图纸及相关规范等 | 系统 | 2
32 | 040205001013 | 电缆井 | 1.名称:电缆井 2.规格尺寸:910*1225*1300 3.水泥路面破除及恢复 4.具体做法详图纸大样 5.综合考虑完成该工艺的所有施工内容，详见设计图纸及相关规范等 | 座 | 19
33 | 040501004038 | 塑料管 | 1.名称:3孔埋管 2.材质及规格:PVC110 3.含管道、管件等 4.具体做法详图纸大样 5.综合考虑完成该工艺的所有施工内容，详见设计图纸及相关规范等 | m | 40.8
34 | 040501004039 | 塑料管 | 1.名称:5孔埋管 2.材质及规格:PVC110 3.含管道、管件等 4.具体做法详图纸大样 5.综合考虑完成该工艺的所有施工内容，详见设计图纸及相关规范等 | m | 2.85
35 | 040501004040 | 塑料管 | 1.名称:6孔埋管 2.材质及规格:PVC110 3.含管道、管件等 4.具体做法详图纸大样 5.综合考虑完成该工艺的所有施工内容，详见设计图纸及相关规范等 | m | 31.75
36 | 041001001015 | 拆除路面 | 1.材质:拆除路面 2.厚度:25cm 3.旧路面机械破除 4.具体做法详图纸大样 5.综合考虑完成该工艺的所有施工内容，详见设计图纸及相关规范等 | m2 | 65.34
本页小计
第 6 页 共 12 页
分部分项工程量清单与计价表
工程名称：高埗低涌水质净化厂分布式光伏发电项目-安装部分 | [5 empty] | (编制单位盖章)
序号 | 项目编码 | 项目名称 | 项目特征描述 | 计量 单位 | 工程量 |  | 金额（元）
[7 empty] | 综合单价 | 合价
37 | 040101002043 | 挖沟槽土方 | 1.土壤类别:挖沟槽土方 2.挖土深度:2m 内 3.一二类土 4.具体做法详图纸大样 5.综合考虑完成该工艺的所有施工内容，详见设计图纸及相关规范等 | m3 | 51.93
38 | 040303001015 | 垫层 | 1.名称:垫层 2.材质:石屑 3.具体做法详图纸大样 4.综合考虑完成该工艺的所有施工内容，详见设计图纸及相关规范等 | m3 | 6.11
39 | 040103001024 | 回填方 | 1.名称:回填方 2.填方材料品种:回填用砂 3.具体做法详图纸大样 4.综合考虑完成该工艺的所有施工内容，详见设计图纸及相关规范等 | m3 | 12.93
40 | 040202003029 | 水泥稳定土 | 1.名称:回填方 2.填方材料品种:集中拌合水泥石屑混合料 水泥含量 4% 3.具体做法详图纸大样 4.综合考虑完成该工艺的所有施工内容，详见设计图纸及相关规范等 | m3 | 6.81
41 | 040202003030 | 水泥稳定土 | 1.名称:回填方 2.填方材料品种:集中拌合水泥石屑混合料 水泥含量 6% 3.具体做法详图纸大样 4.综合考虑完成该工艺的所有施工内容，详见设计图纸及相关规范等 | m3 | 9.43
42 | 050402002015 | 现浇混凝土路面 | 1.名称:现浇混凝土路面 2.厚度:25cm C30 3.具体做法详图纸大样 4.综合考虑完成该工艺的所有施工内容，详见设计图纸及相关规范等 | m2 | 65.34
43 | 040103001025 | 回填方 | 1.名称:回填方 2.填方材料品种:原土 3.具体做法详图纸大样 4.综合考虑完成该工艺的所有施工内容，详见设计图纸及相关规范等 | m3 | 1.32
本页小计
第 7 页 共 12 页
分部分项工程量清单与计价表
工程名称：高埗低涌水质净化厂分布式光伏发电项目-安装部分 | [5 empty] | (编制单位盖章)
序号 | 项目编码 | 项目名称 | 项目特征描述 | 计量 单位 | 工程量 |  | 金额（元）
[7 empty] | 综合单价 | 合价
44 | 040101002044 | 余方外运 | 1.土壤类别:余方外运 2.运距:按15km考虑 3.一二类土 4.具体做法详图纸大样 5.综合考虑完成该工艺的所有施工内容，详见设计图纸及相关规范等 | m3 | 50.61
45 | 040101002045 | 余方外运 | 1.土壤类别:余方外运 2.运距:按15km考虑 3.路面块料 4.具体做法详图纸大样 5.综合考虑完成该工艺的所有施工内容，详见设计图纸及相关规范等 | m3 | 16.8
46 | 050307009031 | 标志牌 | 1.名称:标志牌 2.类别:安健环详图、警示牌图、光伏发电站场应急处置卡 3.规格、型号:1200*800 4.综合考虑完成该工艺的所有施工内容，详见设计图纸及相关规范等 | 个 | 11
47 | 050307009032 | 标志牌 | 1.名称:标志牌 2.类别:0.4kV结线图 3.综合考虑完成该工艺的所有施工内容，详见设计图纸及相关规范等 | 个 | 2
【电气系统】分部小计
防雷接地系统
48 | 030411004032 | 接地线 | 1.名称:接地跨接线 2.规格、型号:BVR-1×4 3.综合考虑完成该工艺的所有施工内容，详见设计图纸及相关规范等 | 处 | 1819
49 | 030411004033 | 接地线 | 1.名称:接地跨接线 2.规格、型号:扁钢40*4 3.综合考虑完成该工艺的所有施工内容，详见设计图纸及相关规范等 | 处 | 124
【防雷接地系统】分部小计
弱电系统
本页小计
第 8 页 共 12 页
分部分项工程量清单与计价表
工程名称：高埗低涌水质净化厂分布式光伏发电项目-安装部分 | [5 empty] | (编制单位盖章)
序号 | 项目编码 | 项目名称 | 项目特征描述 | 计量 单位 | 工程量 |  | 金额（元）
[7 empty] | 综合单价 | 合价
50 | 030404017055 | 配电箱 | 1.名称:监控防水箱 2.安装方式:壁挂式 3.综合考虑完成该工艺的所有施工内容，详见设计图纸及相关规范等 | 台 | 7
51 | 030607006016 | 数据采集器 | 1.名称:数据采集器 2.型号:符合设计需求及满足现场设备需求 3.规格:225*160*44 4.功能:设备安装及调试 5.综合考虑完成该工艺的所有施工内容，详见设计图纸及相关规范等 | 套 | 1
52 | 030502001016 | 机柜、机架 | 1.名称:网络机柜6U壁挂式 2.规格:宽550*深400*高300 3.安装方式:室内壁装 4.综合考虑完成该工艺的所有施工内容，详见设计图纸及相关规范等 | 台 | 1
53 | 030501012029 | 交换机 | 1.名称:交换机 2.功能:8口，带POE 3.综合考虑完成该工艺的所有施工内容，详见设计图纸及相关规范等 | 台 | 7
54 | 030501012030 | 交换机 | 1.名称:交换机 2.功能:16口，带POE 3.综合考虑完成该工艺的所有施工内容，详见设计图纸及相关规范等 | 台 | 1
55 | 030507008003 | 监控摄像设备 | 1.名称:视频监控（360度24小时监控器，采用4G通讯） 2.综合考虑完成该工艺的所有施工内容，详见设计图纸及相关规范等 | 台 | 13
56 | 040205020029 | 摄像机支架 | 1.类型:摄像机支架（横梁上安装） 2.规格、型号:按设备情况确定 3.支架形式:壁挂式支架 4.综合考虑完成该工艺的所有施工内容，详见设计图纸及相关规范等 | 台 | 11
本页小计
第 9 页 共 12 页
分部分项工程量清单与计价表
工程名称：高埗低涌水质净化厂分布式光伏发电项目-安装部分 | [5 empty] | (编制单位盖章)
序号 | 项目编码 | 项目名称 | 项目特征描述 | 计量 单位 | 工程量 |  | 金额（元）
[7 empty] | 综合单价 | 合价
57 | 030412007003 | 球机大小杆 | 1.名称:球机大小杆 2.内容:含球机大小杆、基础、底座、防水箱、斜撑、防雷接地装置等 3.综合考虑完成该工艺的所有施工内容，详见设计图纸及相关规范等 | 套 | 2
58 | 030506008016 | 视频系统调试 | 1.名称:安全防范分系统调试 电视监控系统 摄像机 2.综合考虑完成该工艺的所有施工内容，详见设计图纸及相关规范等 | 系统 | 13
59 | 030409010016 | 浪涌保护器 | 1.名称:浪涌保护器 2.综合考虑完成该工艺的所有施工内容，详见设计图纸及相关规范等 | 个 | 13
60 | 030501010016 | 光纤收发器 | 1.名称:光纤收发器 2.类别:千兆单模单纤 3.综合考虑完成该工艺的所有施工内容，详见设计图纸及相关规范等 | 台 | 8
61 | 030502005016 | 双绞线缆 | 1.名称:双绞线缆 2.规格:超六类网线 3.线缆对数:CAT6E 4.敷设方式:管槽内安装 5.综合考虑完成该工艺的所有施工内容，详见设计图纸及相关规范等 | m | 242.62
62 | 030411004034 | 配线 | 1.名称:配线 2.型号:ZR-RVSP 3.规格:2*1.0 4.材质:铜 5.综合考虑完成该工艺的所有施工内容，详见设计图纸及相关规范等 | m | 539.24
63 | 030502007016 | 光缆 | 1.名称:光缆 2.规格:6芯 3.综合考虑完成该工艺的所有施工内容，详见设计图纸及相关规范等 | m | 2669.72
本页小计
第 10 页 共 12 页
分部分项工程量清单与计价表
工程名称：高埗低涌水质净化厂分布式光伏发电项目-安装部分 | [5 empty] | (编制单位盖章)
序号 | 项目编码 | 项目名称 | 项目特征描述 | 计量 单位 | 工程量 |  | 金额（元）
[7 empty] | 综合单价 | 合价
64 | 030411001025 | 配管 | 1.名称:PVC电线管 2.规格、型号:Φ25 3.敷设方式:综合考虑 4.综合考虑完成该工艺的所有施工内容，详见设计图纸及相关规范等 | m | 3428.49
【弱电系统】分部小计
清洗系统
65 | 030901011016 | 给水栓 | 1.安装方式:给水栓 2.型号、规格:DN40 3.综合考虑完成该工艺的所有施工内容，详见设计图纸及相关规范等 | 套 | 28
66 | 030109012016 | 增压泵 | 1.名称:增压泵 2.型号:电压：220V 进出口径：DN32 扬程：≥25m 3.功能:设备安装及调试 4.综合考虑完成该工艺的所有施工内容，详见设计图纸及相关规范等 | 台 | 7
67 | 031001006031 | 塑料管 | 1.名称:PPR给水管 2.规格、型号:DN32 3.连接形式:热熔 4.综合考虑完成该工艺的所有施工内容，详见设计图纸及相关规范等 | m | 620.37
68 | 031002001016 | 管道支架 | 1.材质:管道支架 2.管架形式:综合考虑 3.综合考虑完成该工艺的所有施工内容，详见设计图纸及相关规范等 | kg | 60.15
69 | 031003013016 | 水表 | 1.名称:水表组 2.规格、型号:DN32 3.连接形式:热熔 4.其他:包含1个水表，1个截止阀 5.综合考虑完成该工艺的所有施工内容，详见设计图纸及相关规范等 | 组 | 7
70 | 030601002016 | 压力仪表 | 1.类型:压力表 2.综合考虑完成该工艺的所有施工内容，详见设计图纸及相关规范等 | 台 | 7
本页小计
第 11 页 共 12 页
分部分项工程量清单与计价表
工程名称：高埗低涌水质净化厂分布式光伏发电项目-安装部分 | [5 empty] | (编制单位盖章)
序号 | 项目编码 | 项目名称 | 项目特征描述 | 计量 单位 | 工程量 |  | 金额（元）
[7 empty] | 综合单价 | 合价
71 | 031003001031 | 截止阀 | 1.类型:截止阀 2.规格、压力等级:DN32 3.综合考虑完成该工艺的所有施工内容，详见设计图纸及相关规范等 | 个 | 7
72 | 031003001032 | 止回阀 | 1.类型:止回阀 2.规格、压力等级:DN32 3.综合考虑完成该工艺的所有施工内容，详见设计图纸及相关规范等 | 个 | 7
73 | 030901013016 | 灭火器 | 1.名称:手提式灭火器 2.类别:水基型MQ6 3.规格、型号:含2具灭火器一个箱体 4.综合考虑完成该工艺的所有施工内容，详见设计图纸及相关规范等 | 具 | 13
74 | 031001006032 | 塑料管 | 1.安装部位:室外塑料排水管 2.介质:雨水 3.材质、规格:PVC-100 4.连接形式:粘接 5.综合考虑完成该工艺的所有施工内容，详见设计图纸及相关规范等 | m | 31.8
【清洗系统】分部小计
防护措施及物探
75 | 030310004015 | 物探费 | 1.名称:开挖管道探测费 2.综合考虑完成该工艺的所有施工内容，详见设计图纸及相关规范等 | m | 75.4
【防护措施及物探】分部小计
本页小计
合 计
第 12 页 共 12 页

## 工程量清单总价表【虎门宁洲水质净化厂分布式光伏发电项目-装
工程量清单总价表
编制单位盖章：
工程名称：虎门宁洲水质净化厂分布式光伏发电项目-装饰钢结构部分 |  |  |  | 第 1 页 共 1 页
序号 | 项目名称 | 取费基数 | 费率(%) | 金额:(元)
1 | 分部分项合计 | FBFXHJ
1.1 | 混凝土及钢筋混凝土工程
1.2 | A.6金属结构工程
1.3 | A.16拆除工程
2 | 措施合计 | _AQWMSGF+_QTCSF
2.1 | 绿色施工安全防护措施费 | AQWMSGF
2.2 | 其他措施费 | QTCSF
3 | 其他项目 | QTXMHJ
3.1 | 暂列金额 | ZLJE
3.2 | 暂估价 | ZGJHJ
3.3 | 计日工 | JRG
3.4 | 总承包服务费 | ZCBFWF
3.5 | 预算包干费 | YSBGF
3.6 | 工程优质费 | GCYZF
3.7 | 概算幅度差 | GSFDC
3.8 | 索赔费用 | SPFY
3.9 | 现场签证费用 | XCQZFY
3.10 | 其他费用 | QTFY
4 | 税前工程造价 | _FHJ+_CHJ+_QTXM
5 | 增值税销项税额 | _FHJ+_CHJ+_QTXM
6 | 总造价 | _FHJ+_CHJ+_QTXM+_SJ
7 | 人工费 | RGF+JSCS_RGF
编制人： 证号： 编制日期：

## 工程量清单综合单价报价表-1【虎门宁洲水质净化厂分布式光伏
工程量清单综合单价报价表
编制单位盖章：
工程名称：虎门宁洲水质净化厂分布式光伏发电项目-装饰钢结构部分 | [5 empty] | 第 1 页 共 5 页
序号 | 项目编码 | 项目名称 | 项目特征描述 | 计量 单位 | 工程数量 | 金额（元）
[6 empty] | 综合单价 | 合价
混凝土及钢筋混凝土工程
1 | 010507007003 | 柱脚包封 | 1.混凝土种类:素混凝土 2.混凝土强度等级:C25 3.含模板制作安装 4.其他:按技术规范及设计图纸完成清单项目所需的一切相关工作 | m3 | 5.55
2 | 010902001005 | 柱脚包封防水 | 1.卷材品种、规格、厚度:3mm厚SBS防水卷材 2.其他:按技术规范及设计图纸完成清单项目所需的一切相关工作 | m2 | 117.60
【混凝土及钢筋混凝土工程】分部小计
A.6 金属结构工程
3 | 010603002007 | 空腹钢柱 | 1.柱类型:镀锌矩管钢柱 2.钢材品种:Q355B 3.钢材规格:矩管100X100X4.0 4.单根柱质量:3t以内 5.包含柱脚端板、加劲板、三角连接件等 6.其他:按技术规范及设计图纸完成清单项目所需的一切相关工作 | t | 2.394
4 | 010603002008 | 空腹钢柱 | 1.柱类型:镀锌矩管钢柱 2.钢材品种:Q355B 3.钢材规格:矩管200X200X5.0 4.单根柱质量:3t以内 5.包含柱脚端板、加劲板、三角连接件等 6.其他:按技术规范及设计图纸完成清单项目所需的一切相关工作 | t | 9.860
5 | 010604001013 | 钢梁 | 1.梁类型:镀锌矩管钢梁 2.钢材品种:Q355B 3.钢材规格:矩管300X200X6.0 4.单根质量:1.5t以内 5.包含安全绳固定件及加劲肋等 6.其他:按技术规范及设计图纸完成清单项目所需的一切相关工作 | t | 24.824
本页小计
编制人： 证号： 编制日期：
工程量清单综合单价报价表
编制单位盖章：
工程名称：虎门宁洲水质净化厂分布式光伏发电项目-装饰钢结构部分 | [5 empty] | 第 2 页 共 5 页
序号 | 项目编码 | 项目名称 | 项目特征描述 | 计量 单位 | 工程数量 | 金额（元）
[6 empty] | 综合单价 | 合价
6 | 010604001014 | 钢梁 | 1.梁类型:镀锌矩管钢梁 2.钢材品种:Q355B 3.钢材规格:矩管150X150X4.0 4.单根质量:1.5t以内 5.包含安全绳固定件及加劲肋等 6.其他:按技术规范及设计图纸完成清单项目所需的一切相关工作 | t | 2.641
7 | 010604001015 | 钢梁 | 1.梁类型:镀锌矩管钢梁 2.钢材品种:Q355B 3.钢材规格:矩管220X140X4.0 4.单根质量:1.5t以内 5.包含安全绳固定件及加劲肋等 6.其他:按技术规范及设计图纸完成清单项目所需的一切相关工作 | t | 36.575
8 | 010604001016 | 钢梁 | 1.梁类型:镀锌矩管钢梁 2.钢材品种:Q355B 3.钢材规格:矩管140X80X4.0 4.单根质量:1.5t以内 5.包含安全绳固定件及加劲肋等 6.其他:按技术规范及设计图纸完成清单项目所需的一切相关工作 | t | 3.385
9 | 010604001017 | 钢梁 | 1.梁类型:镀锌矩管钢梁 2.钢材品种:Q355B 3.钢材规格:矩管200X100X4.0 4.单根质量:1.5t以内 5.包含安全绳固定件及加劲肋等 6.其他:按技术规范及设计图纸完成清单项目所需的一切相关工作 | t | 3.517
本页小计
编制人： 证号： 编制日期：
工程量清单综合单价报价表
编制单位盖章：
工程名称：虎门宁洲水质净化厂分布式光伏发电项目-装饰钢结构部分 | [5 empty] | 第 3 页 共 5 页
序号 | 项目编码 | 项目名称 | 项目特征描述 | 计量 单位 | 工程数量 | 金额（元）
[6 empty] | 综合单价 | 合价
10 | 010606001018 | 斜撑 | 1.构件类型:镀锌矩管斜撑 2.钢材品种:Q235B 3.钢材规格:口80*3 4.其他:按技术规范及设计图纸完成清单项目所需的一切相关工作 | t | 0.460
11 | 010606001019 | 斜撑 | 1.构件类型:镀锌矩管斜撑 2.钢材品种:Q235B 3.钢材规格:口100X4.0 4.其他:按技术规范及设计图纸完成清单项目所需的一切相关工作 | t | 7.844
12 | 010606002010 | 钢檩条 | 1.构件类型:镀锌矩管檩条 2.钢材品种:Q355B 3.钢材规格:矩管120X60X3.0 4.其他:按技术规范及设计图纸完成清单项目所需的一切相关工作 | t | 15.201
13 | 010606002011 | 钢檩条 | 1.构件类型:Z型镀锌檩条 2.钢材品种:Q235B 3.钢材规格:ZX140X50X20X2.0 4.其他:按技术规范及设计图纸完成清单项目所需的一切相关工作 | t | 15.911
14 | 010606002012 | 钢檩条 | 1.构件类型:Z型镀锌檩条 2.钢材品种:Q235B 3.钢材规格:ZX200X70X20X2.5 4.其他:按技术规范及设计图纸完成清单项目所需的一切相关工作 | t | 25.164
15 | 010606001020 | 系杆 | 1.构件类型:圆管系杆 2.钢材品种:Q235B 3.钢材规格:Φ89*3.0 4.其他:按技术规范及设计图纸完成清单项目所需的一切相关工作 | t | 3.013
本页小计
编制人： 证号： 编制日期：
工程量清单综合单价报价表
编制单位盖章：
工程名称：虎门宁洲水质净化厂分布式光伏发电项目-装饰钢结构部分 | [5 empty] | 第 4 页 共 5 页
序号 | 项目编码 | 项目名称 | 项目特征描述 | 计量 单位 | 工程数量 | 金额（元）
[6 empty] | 综合单价 | 合价
16 | 010606001021 | 系杆 | 1.构件类型:圆管系杆 2.钢材品种:Q235B 3.钢材规格:Φ133X6.0 4.其他:按技术规范及设计图纸完成清单项目所需的一切相关工作 | t | 16.236
17 | 010606001022 | 钢支撑 | 1.构件类型:圆钢支撑 2.钢材品种:Q235B 3.钢材规格:Φ16 4.其他:按技术规范及设计图纸完成清单项目所需的一切相关工作 | t | 2.293
18 | 010606001023 | 拉条 | 1.构件类型:圆钢拉条 2.钢材规格:Φ10 3.其他:按技术规范及设计图纸完成清单项目所需的一切相关工作 | t | 2.081
19 | 010606001024 | 拉条 | 1.构件类型:圆钢拉条 2.钢材规格:Φ12 3.其他:按技术规范及设计图纸完成清单项目所需的一切相关工作 | t | 2.229
20 | 010606001025 | 撑杆 | 1.构件类型:圆钢撑杆 2.钢材规格:Φ10 3.其他:按技术规范及设计图纸完成清单项目所需的一切相关工作 | t | 0.180
21 | 010606001026 | 撑杆 | 1.构件类型:圆管撑杆 2.钢材品种:Q355B 3.钢材规格:Φ32X2.0 4.其他:按技术规范及设计图纸完成清单项目所需的一切相关工作 | t | 0.862
22 | 010606001027 | 撑杆 | 1.构件类型:圆管撑杆 2.钢材品种:Q355B 3.钢材规格:Φ102*2 4.其他:按技术规范及设计图纸完成清单项目所需的一切相关工作 | t | 1.476
本页小计
编制人： 证号： 编制日期：
工程量清单综合单价报价表
编制单位盖章：
工程名称：虎门宁洲水质净化厂分布式光伏发电项目-装饰钢结构部分 | [5 empty] | 第 5 页 共 5 页
序号 | 项目编码 | 项目名称 | 项目特征描述 | 计量 单位 | 工程数量 | 金额（元）
[6 empty] | 综合单价 | 合价
23 | 010606006003 | 维护通道 | 1.名称:维护通道 2.盖板规格型号:S350GD+ZM275 3.30*30*3方通(Q235) 4.具体详见图纸CS-GF-05大样 5.其他:按技术规范及设计图纸完成清单项目所需的一切相关工作 | t | 5.127
24 | 040602038007 | M型水槽 | 1.名称:M型水槽 2.材质:S350GD+ZM275 3.具体详见图纸CS-GF-05大样 4.其他:按技术规范及设计图纸完成清单项目所需的一切相关工作 | m | 1775.06
25 | 040602038008 | 横向水槽 | 1.名称:横向水槽 2.材质:S350GD+ZM275 3.具体详见图纸CS-GF-05大样 4.其他:按技术规范及设计图纸完成清单项目所需的一切相关工作 | m | 807.30
26 | 040602038009 | 汇水槽 | 1.名称:汇水槽 2.材质:S350GD+ZM275 3.具体详见图纸CS-GF-05大样 4.其他:按技术规范及设计图纸完成清单项目所需的一切相关工作 | m | 240.62
27 | 010516001005 | 螺栓 | 1.螺栓种类:M12化学锚栓 2.其他:按技术规范及设计图纸完成清单项目所需的一切相关工作 | 套 | 920
【金属结构工程】分部小计
A.16 拆除工程
28 | 011607001003 | 原有屋面拆除 | 1.原有屋面拆除 2.废料运距按15km考虑 3.其他:按技术规范及设计图纸完成清单项目所需的一切相关工作 | m2 | 40.26
【拆除工程】分部小计
本页小计
合 计
编制人： 证号： 编制日期：

## 工程量清单报价汇总表【虎门宁洲水质净化厂分布式光伏发电项目
工程量清单报价汇总表
工程名称：虎门宁洲水质净化厂分布式光伏发电项目-安装部分 |  |  | 第 1 页 共 1 页
序号 | 费用名称 | 基数说明 |  | 费率(%) | 金额
1 | 分部分项合计 | 分部分项合计
2 | 措施合计 | 绿色施工安全防护措施费+其他措施费
2.1 | 绿色施工安全防护措施费 | 安全及文明施工措施费
2.2 | 其他措施费 | 其他措施费
3 | 其他项目 | 其他项目合计
3.1 | 暂列金额 | 暂列金额
3.2 | 暂估价 | 暂估价合计
3.3 | 计日工 | 计日工
3.4 | 总承包服务费 | 总承包服务费
3.5 | 预算包干费 | 预算包干费
3.6 | 工程优质费 | 工程优质费
3.7 | 概算幅度差 | 概算幅度差
3.8 | 索赔费用 | 索赔费用
3.9 | 现场签证费用 | 现场签证费用
3.10 | 其他费用 | 其他费用
4 | 税前工程造价 | 分部分项合计+措施合计+其他项目
5 | 增值税销项税额 | 分部分项合计+措施合计+其他项目
6 | 总造价 | 分部分项合计+措施合计+其他项目+增值税销项税额
7 | 人工费 | 分部分项人工费+技术措施项目人工费+机上人工费

## 分部分项工程量清单与计价表【虎门宁洲水质净化厂分布式光伏发
分部分项工程量清单与计价表
工程名称：虎门宁洲水质净化厂分布式光伏发电项目-安装部分 | [5 empty] | (编制单位盖章)
序号 | 项目编码 | 项目名称 | 项目特征描述 | 计量 单位 | 工程量 |  | 金额（元）
[7 empty] | 综合单价 | 合价
电气系统
光伏系统
1 | 031006005033 | 620Wp单晶硅光伏组件 | 1.名称:单晶硅光伏组件 2.型号:620Wp,组件尺寸：2382*1134*30mm 3、含铝合金6063-T5压块 4.本体工程及附件安装 5.综合考虑完成该工艺的所有施工内容，详见设计图纸及相关规范等 6.池面上组件 | 块 | 2818
2 | 031006005034 | 620Wp单晶硅光伏组件 | 1.名称:单晶硅光伏组件 2.型号:620Wp,组件尺寸：2382*1134*30mm 3、含铝合金6063-T5压块 4.本体工程及附件安装 5.综合考虑完成该工艺的所有施工内容，详见设计图纸及相关规范等 6.屋面上组件 | 块 | 676
3 | 030405002060 | 光伏逆变器 | 1.名称:30kW逆变器 2.规格、型号:最大输入电压：1100V 额定电网电压：400Vac 3.本体工程及附件安装 4.综合考虑完成该工艺的所有施工内容，详见设计图纸及相关规范等 | 台 | 1
4 | 030405002061 | 光伏逆变器 | 1.名称:100kW逆变器 2.规格、型号:最大输入电压：1100V 额定电网电压：400Vac 3.本体工程及附件安装 4.综合考虑完成该工艺的所有施工内容，详见设计图纸及相关规范等 | 台 | 2
5 | 030405002062 | 光伏逆变器 | 1.名称:150kW逆变器 2.规格、型号:最大输入电压：1100V 额定电网电压：400Vac 3.本体工程及附件安装 4.综合考虑完成该工艺的所有施工内容，详见设计图纸及相关规范等 | 台 | 11
本页小计
第 1 页 共 13 页
分部分项工程量清单与计价表
工程名称：虎门宁洲水质净化厂分布式光伏发电项目-安装部分 | [5 empty] | (编制单位盖章)
序号 | 项目编码 | 项目名称 | 项目特征描述 | 计量 单位 | 工程量 |  | 金额（元）
[7 empty] | 综合单价 | 合价
6 | 030404017056 | 汇流箱 2进1出 | 1.名称:汇流箱 2进1出 2.本体工程及附件安装 3.综合考虑完成该工艺的所有施工内容，详见设计图纸及相关规范等 | 台 | 1
7 | 030408001110 | 电力电缆 | 1.名称:光伏电缆 2.规格、型号:PV1-F 1x4 3.敷设方式:综合考虑 4.综合考虑完成该工艺的所有施工内容，详见设计图纸及相关规范等 | m | 26306.03
8 | 030408001111 | 电力电缆 | 1.名称:电力电缆 2.型号:ZRC-YJV 3.规格:4*16 4.材质:铜芯 5.电压等级(kV):0.6/1kV 6.综合考虑完成该工艺的所有施工内容，详见设计图纸及相关规范等 | m | 6.84
9 | 030408001112 | 电力电缆 | 1.名称:电力电缆 2.型号:ZRC-YJV 3.规格:3*70+1*35 4.材质:铜芯 5.电压等级(kV):0.6/1kV 6.综合考虑完成该工艺的所有施工内容，详见设计图纸及相关规范等 | m | 292.64
10 | 030408001113 | 电力电缆 | 1.名称:电力电缆 2.型号:ZC-YJV 3.规格:3*95+1*50 4.材质:铜芯 5.电压等级(kV):0.6/1kV 6.综合考虑完成该工艺的所有施工内容，详见设计图纸及相关规范等 | m | 22.21
11 | 030408001114 | 电力电缆 | 1.名称:电力电缆 2.型号:ZRC-YJV 3.规格:3*150+1*75 4.材质:铜芯 5.电压等级(kV):0.6/1kV 6.综合考虑完成该工艺的所有施工内容，详见设计图纸及相关规范等 | m | 1686.38
本页小计
第 2 页 共 13 页
分部分项工程量清单与计价表
工程名称：虎门宁洲水质净化厂分布式光伏发电项目-安装部分 | [5 empty] | (编制单位盖章)
序号 | 项目编码 | 项目名称 | 项目特征描述 | 计量 单位 | 工程量 |  | 金额（元）
[7 empty] | 综合单价 | 合价
12 | 030408001115 | 电力电缆 | 1.名称:电力电缆 2.型号:ZRC-YJV 3.规格:3*240+1*120 4.材质:铜芯 5.电压等级(kV):0.6/1kV 6.综合考虑完成该工艺的所有施工内容，详见设计图纸及相关规范等 | m | 455.65
13 | 030408006075 | 电力电缆头 | 1.名称:电缆终端头 2.规格、型号:16mm2以下 3.综合考虑完成该工艺的所有施工内容，详见设计图纸及相关规范等 | 个 | 2
14 | 030408006076 | 电力电缆头 | 1.名称:电缆终端头 2.规格、型号:70mm2以下 3.综合考虑完成该工艺的所有施工内容，详见设计图纸及相关规范等 | 个 | 4
15 | 030408006077 | 电力电缆头 | 1.名称:电缆终端头 2.规格、型号:120mm2以下 3.综合考虑完成该工艺的所有施工内容，详见设计图纸及相关规范等 | 个 | 2
16 | 030408006078 | 电力电缆头 | 1.名称:电缆终端头 2.规格、型号:185mm2以下 3.综合考虑完成该工艺的所有施工内容，详见设计图纸及相关规范 | 个 | 22
17 | 030408006079 | 电力电缆头 | 1.名称:电缆终端头 2.规格、型号:240mm2以下 3.综合考虑完成该工艺的所有施工内容，详见设计图纸及相关规范 | 个 | 18
18 | 030411003064 | 线槽（含辅件） | 1.名称:线槽（含辅件） 2.规格：400*200*2.0 3.含连接件等 4.本体工程及附件安装 5.综合考虑完成该工艺的所有施工内容，详见设计图纸及相关规范等 | m | 28.85
本页小计
第 3 页 共 13 页
分部分项工程量清单与计价表
工程名称：虎门宁洲水质净化厂分布式光伏发电项目-安装部分 | [5 empty] | (编制单位盖章)
序号 | 项目编码 | 项目名称 | 项目特征描述 | 计量 单位 | 工程量 |  | 金额（元）
[7 empty] | 综合单价 | 合价
19 | 030411003065 | 线槽（含辅件） | 1.名称:线槽（含辅件） 2.规格、型号:200×100*2.0 3.含连接件等 4.本体工程及附件安装 5.综合考虑完成该工艺的所有施工内容，详见设计图纸及相关规范等 | m | 406.44
20 | 030411003066 | 线槽（含辅件） | 1.名称:线槽（含辅件） 2.规格：200*100*1.2 3.含支架等 4.本体工程及附件安装 5.综合考虑完成该工艺的所有施工内容，详见设计图纸及相关规范等 | m | 45.89
21 | 030411003067 | 线槽（含辅件） | 1.名称:线槽（含辅件） 2.规格：150*75*1.0 3.含支架等 4.本体工程及附件安装 5.综合考虑完成该工艺的所有施工内容，详见设计图纸及相关规范等 | m | 40.82
22 | 030411003068 | 线槽（含辅件） | 1.名称:线槽（含辅件） 2.规格、型号:100×50*1.0 3.含连接件等 4.本体工程及附件安装 5.综合考虑完成该工艺的所有施工内容，详见设计图纸及相关规范范等 | m | 138.46
23 | 030411003069 | 线槽（含辅件） | 1.名称:线槽（含辅件） 2.规格、型号:50×50*1.0 3.含连接件等 4.本体工程及附件安装 5.综合考虑完成该工艺的所有施工内容，详见设计图纸及相关规范范等 | m | 291.27
24 | 030413001017 | 桥架支架 | 1.名称:桥架支架 2.材质:铁构件 3.规格:综合考虑 4.综合考虑完成该工艺的所有施工内容，详见设计图纸及相关规范等 | kg | 441.31
本页小计
第 4 页 共 13 页
分部分项工程量清单与计价表
工程名称：虎门宁洲水质净化厂分布式光伏发电项目-安装部分 | [5 empty] | (编制单位盖章)
序号 | 项目编码 | 项目名称 | 项目特征描述 | 计量 单位 | 工程量 |  | 金额（元）
[7 empty] | 综合单价 | 合价
25 | 030404004033 | 并网计量柜 | 1.名称:并网计量柜 2.规格、型号:BWG1 P13，屏柜尺寸：800×800×2200 3.含内部组件组装等 4.本体工程及附件安装和槽钢支架等 5.综合考虑完成该工艺的所有施工内容，详见设计图纸及相关规范等 | 台 | 1
26 | 030404004034 | 并网计量柜 | 1.名称:并网计量柜 2.规格、型号:BWG2 P14，屏柜尺寸：800×800×2200 3.含内部组件组装等 4.本体工程及附件安装和槽钢支架等 5.综合考虑完成该工艺的所有施工内容，详见设计图纸及相关规范等 | 台 | 1
27 | 030404004035 | 并网计量柜 | 1.名称:并网计量柜BWG3 P15 2.规格、型号:BWG3 P15，屏柜尺寸：800×800×2200 3.含内部组件组装等 4.本体工程及附件安装和槽钢支架等 5.综合考虑完成该工艺的所有施工内容，详见设计图纸及相关规范等 | 台 | 1
28 | 030414002017 | 送配电装置系统 | 1.名称:送配电装置系统 2.综合考虑完成该工艺的所有施工内容，详见设计图纸及相关规范等 | 系统 | 3
29 | 040205001014 | 电缆井 | 1.名称:电缆井 2.规格尺寸:910*1225*1300 3.水泥路面破除及恢复 4.具体做法详图纸大样 5.综合考虑完成该工艺的所有施工内容，详见设计图纸及相关规范等 | 座 | 7
30 | 050307009033 | 标志牌 | 1.名称:标志牌 2.类别:安健环详图、警示牌图、光伏发电站场应急处置卡 3.规格、型号:1200*800 4.综合考虑完成该工艺的所有施工内容，详见设计图纸及相关规范等 | 个 | 5
本页小计
第 5 页 共 13 页
分部分项工程量清单与计价表
工程名称：虎门宁洲水质净化厂分布式光伏发电项目-安装部分 | [5 empty] | (编制单位盖章)
序号 | 项目编码 | 项目名称 | 项目特征描述 | 计量 单位 | 工程量 |  | 金额（元）
[7 empty] | 综合单价 | 合价
31 | 050307009034 | 标志牌 | 1.名称:标志牌 2.类别:0.4kV结线图 3.综合考虑完成该工艺的所有施工内容，详见设计图纸及相关规范等 | 个 | 3
32 | 040501004041 | 塑料管 | 1.名称:2孔埋管 2.材质及规格:PVC110 3.具体做法详图纸大样 4.综合考虑完成该工艺的所有施工内容，详见设计图纸及相关规范等 | m | 32.49
33 | 040501004042 | 塑料管 | 1.名称:4孔埋管 2.材质及规格:PVC110 3.具体做法详图纸大样 4.综合考虑完成该工艺的所有施工内容，详见设计图纸及相关规范等 | m | 20.33
34 | 040501004043 | 塑料管 | 1.名称:8孔埋管 2.材质及规格:PVC110 3.具体做法详图纸大样 4.综合考虑完成该工艺的所有施工内容，详见设计图纸及相关规范等 | m | 9.13
35 | 040501004044 | 塑料管 | 1.名称:11孔埋管 2.材质及规格:PVC110 3.具体做法详图纸大样 4.综合考虑完成该工艺的所有施工内容，详见设计图纸及相关规范等 | m | 1.68
36 | 040501004045 | 塑料管 | 1.名称:14孔埋管 2.材质及规格:PVC110 3.具体做法详图纸大样 4.综合考虑完成该工艺的所有施工内容，详见设计图纸及相关规范等 | m | 21.15
37 | 041001001016 | 拆除路面 | 1.材质:拆除路面 2.厚度:25cm 3.旧路面机械破除 4.具体做法详图纸大样 5.综合考虑完成该工艺的所有施工内容，详见设计图纸及相关规范等 | m2 | 115.14
本页小计
第 6 页 共 13 页
分部分项工程量清单与计价表
工程名称：虎门宁洲水质净化厂分布式光伏发电项目-安装部分 | [5 empty] | (编制单位盖章)
序号 | 项目编码 | 项目名称 | 项目特征描述 | 计量 单位 | 工程量 |  | 金额（元）
[7 empty] | 综合单价 | 合价
38 | 040101002046 | 挖沟槽土方 | 1.土壤类别:挖沟槽土方 2.挖土深度:2m 内 3.一二类土 4.具体做法详图纸大样 5.综合考虑完成该工艺的所有施工内容，详见设计图纸及相关规范等 | m3 | 104.43
39 | 040303001016 | 垫层 | 1.名称:垫层 2.材质:石屑 3.具体做法详图纸大样 4.综合考虑完成该工艺的所有施工内容，详见设计图纸及相关规范等 | m3 | 8.01
40 | 040103001026 | 回填方 | 1.名称:回填方 2.填方材料品种:回填用砂 3.具体做法详图纸大样 4.综合考虑完成该工艺的所有施工内容，详见设计图纸及相关规范等 | m3 | 13.48
41 | 040103001027 | 回填方 | 1.名称:回填方 2.填方材料品种:石粉 3.具体做法详图纸大样 4.综合考虑完成该工艺的所有施工内容，详见设计图纸及相关规范等 | m3 | 44.64
42 | 030413004001 | 管道包封 | 1.名称:管道包封 2.混凝土强度等级:C20 3.具体做法详图纸大样 4.综合考虑完成该工艺的所有施工内容，详见设计图纸及相关规范等 | m3 | 16.15
43 | 040202003031 | 水泥稳定土 | 1.名称:回填方 2.填方材料品种:集中拌合水泥石屑混合料 水泥含量 4% 3.具体做法详图纸大样 4.综合考虑完成该工艺的所有施工内容，详见设计图纸及相关规范等 | m3 | 7.1
44 | 040202003032 | 水泥稳定土 | 1.名称:回填方 2.填方材料品种:集中拌合水泥石屑混合料 水泥含量 6% 3.具体做法详图纸大样 4.综合考虑完成该工艺的所有施工内容，详见设计图纸及相关规范等 | m3 | 9.83
本页小计
第 7 页 共 13 页
分部分项工程量清单与计价表
工程名称：虎门宁洲水质净化厂分布式光伏发电项目-安装部分 | [5 empty] | (编制单位盖章)
序号 | 项目编码 | 项目名称 | 项目特征描述 | 计量 单位 | 工程量 |  | 金额（元）
[7 empty] | 综合单价 | 合价
45 | 050402002016 | 现浇混凝土路面 | 1.名称:现浇混凝土路面 2.厚度:25cm C30 3.具体做法详图纸大样 4.综合考虑完成该工艺的所有施工内容，详见设计图纸及相关规范等 | m2 | 115.14
46 | 040101002047 | 余方外运 | 1.土壤类别:余方外运 2.运距:按15km考虑 3.一二类土 4.具体做法详图纸大样 5.综合考虑完成该工艺的所有施工内容，详见设计图纸及相关规范等 | m3 | 117.73
47 | 040101002048 | 余方外运 | 1.土壤类别:余方外运 2.运距:按15km考虑 3.路面块料 4.具体做法详图纸大样 5.综合考虑完成该工艺的所有施工内容，详见设计图纸及相关规范等 | m3 | 28.79
【光伏系统】分部小计
照明系统
48 | 030412001010 | 普通灯具 | 1.名称:普通灯具 2.规格:28W 3.综合考虑完成该工艺的所有施工内容，详见设计图纸及相关规范等 | 套 | 32
49 | 030408001116 | 电力电缆 | 1.名称:电力电缆 2.型号:ZRA-YJV 3.规格:3*2.5 4.材质:铜芯 5.电压等级(kV):0.6/1kV 6.综合考虑完成该工艺的所有施工内容，详见设计图纸及相关规范等 | m | 1333.78
50 | 030404017057 | 配电箱 | 1.型号:照明配电箱 2.规格:非标 3.综合考虑完成该工艺的所有施工内容，详见设计图纸及相关规范等 | 台 | 2
本页小计
第 8 页 共 13 页
分部分项工程量清单与计价表
工程名称：虎门宁洲水质净化厂分布式光伏发电项目-安装部分 | [5 empty] | (编制单位盖章)
序号 | 项目编码 | 项目名称 | 项目特征描述 | 计量 单位 | 工程量 |  | 金额（元）
[7 empty] | 综合单价 | 合价
51 | 030411006023 | 接线盒 | 1.名称:接线盒 2.材质:塑料 3.规格:86型 4.安装形式:明装 5.综合考虑完成该工艺的所有施工内容，详见设计图纸及相关规范等 | 个 | 32
52 | 030411001026 | 配管 | 1.名称:PVC电线管 2.规格、型号:Φ25 3.敷设方式:综合考虑 4.综合考虑完成该工艺的所有施工内容，详见设计图纸及相关规范等 | m | 1260.66
【照明系统】分部小计
防雷接地系统
53 | 030409002014 | 接地母线 | 1.名称:接地扁钢 2.规格、型号:热镀锌扁钢 -40×4 3.综合考虑完成该工艺的所有施工内容，详见设计图纸及相关规范等 | m | 2361.19
54 | 030409003027 | 避雷引下线 | 1.名称:避雷引下线 2.材质:镀锌扁钢 3.规格:40*4 4.断接卡子:含断接卡子 5.综合考虑完成该工艺的所有施工内容，详见设计图纸及相关规范等 | m | 219.55
55 | 030409003028 | 断接卡子 | 1.名称:断接卡子制作、安装 2.材质:镀锌扁钢 3.规格:40*4 4.综合考虑完成该工艺的所有施工内容，详见设计图纸及相关规范等 | 套 | 100
56 | 030411004035 | 接地线 | 1.名称:接地跨接线 2.规格、型号:BVR-1×4 3.综合考虑完成该工艺的所有施工内容，详见设计图纸及相关规范等 | 处 | 3494
57 | 040807003012 | 接地装置调试 | 1.名称:接地装置调试 接地网 2.综合考虑完成该工艺的所有施工内容，详见设计图纸及相关规范等 | 系统 | 7
本页小计
第 9 页 共 13 页
分部分项工程量清单与计价表
工程名称：虎门宁洲水质净化厂分布式光伏发电项目-安装部分 | [5 empty] | (编制单位盖章)
序号 | 项目编码 | 项目名称 | 项目特征描述 | 计量 单位 | 工程量 |  | 金额（元）
[7 empty] | 综合单价 | 合价
【防雷接地系统】分部小计
弱电系统
58 | 030404017058 | 配电箱 | 1.名称:监控防水箱 2.综合考虑完成该工艺的所有施工内容，详见设计图纸及相关规范等 | 台 | 4
59 | 030607006017 | 数据采集器 | 1.名称:数据采集器 2.型号:符合设计需求及满足现场设备需求 3.规格:225*160*44 4.功能:设备安装及调试 5.综合考虑完成该工艺的所有施工内容，详见设计图纸及相关规范等 | 套 | 1
60 | 030502001017 | 机柜、机架 | 1.名称:网络机柜6U壁挂式 2.规格:宽550*深400*高300 3.安装方式:室内壁装 4.综合考虑完成该工艺的所有施工内容，详见设计图纸及相关规范等 | 台 | 1
61 | 030501012031 | 交换机 | 1.名称:交换机 2.功能:32口，带POE 3.综合考虑完成该工艺的所有施工内容，详见设计图纸及相关规范等 | 台 | 1
62 | 030501012032 | 交换机 | 1.名称:交换机 2.功能:16口，带POE 3.综合考虑完成该工艺的所有施工内容，详见设计图纸及相关规范等 | 台 | 2
63 | 030501012033 | 交换机 | 1.名称:交换机 2.功能:8口，带POE 3.综合考虑完成该工艺的所有施工内容，详见设计图纸及相关规范等 | 台 | 1
64 | 040205020030 | 监控摄像机 | 1.类型:红外高清高速球机 2.规格、型号:400w像素 3.综合考虑完成该工艺的所有施工内容，详见设计图纸及相关规范等 | 台 | 16
本页小计
第 10 页 共 13 页
分部分项工程量清单与计价表
工程名称：虎门宁洲水质净化厂分布式光伏发电项目-安装部分 | [5 empty] | (编制单位盖章)
序号 | 项目编码 | 项目名称 | 项目特征描述 | 计量 单位 | 工程量 |  | 金额（元）
[7 empty] | 综合单价 | 合价
65 | 040205020031 | 摄像机支架 | 1.类型:摄像机支架（横梁上安装） 2.规格、型号:按设备情况确定 3.支架形式:壁挂式支架 4.综合考虑完成该工艺的所有施工内容，详见设计图纸及相关规范等 | 台 | 16
66 | 030506008017 | 视频系统调试 | 1.名称:安全防范分系统调试 电视监控系统 摄像机 2.综合考虑完成该工艺的所有施工内容，详见设计图纸及相关规范等 | 系统 | 16
67 | 030409010017 | 浪涌保护器 | 1.名称:浪涌保护器 2.综合考虑完成该工艺的所有施工内容，详见设计图纸及相关规范等 | 个 | 16
68 | 030501010017 | 光纤收发器 | 1.名称:光纤收发器 2.类别:千兆单模单纤 3.综合考虑完成该工艺的所有施工内容，详见设计图纸及相关规范等 | 台 | 4
69 | 030502009016 | 尾纤 | 1.名称:尾纤 2.类别:单模单纤 3.综合考虑完成该工艺的所有施工内容，详见设计图纸及相关规范等 | 条 | 4
70 | 030502007017 | 光缆 | 1.名称:光缆 2.规格:6芯 3.综合考虑完成该工艺的所有施工内容，详见设计图纸及相关规范等 | m | 1225.41
71 | 030502005017 | 双绞线缆 | 1.名称:双绞线缆 2.规格:超六类网线 3.线缆对数:CAT6E 4.敷设方式:管槽内安装 5.综合考虑完成该工艺的所有施工内容，详见设计图纸及相关规范等 | m | 959.55
72 | 030411001027 | 配管 | 1.名称:PVC电线管 2.规格、型号:Φ25 3.敷设方式:综合考虑 4.综合考虑完成该工艺的所有施工内容，详见设计图纸及相关规范等 | m | 2214.68
本页小计
第 11 页 共 13 页
分部分项工程量清单与计价表
工程名称：虎门宁洲水质净化厂分布式光伏发电项目-安装部分 | [5 empty] | (编制单位盖章)
序号 | 项目编码 | 项目名称 | 项目特征描述 | 计量 单位 | 工程量 |  | 金额（元）
[7 empty] | 综合单价 | 合价
73 | 030411004036 | 配线 | 1.名称:配线 2.型号:ZR-RVSP 3.规格:2*1.0 4.材质:铜 5.综合考虑完成该工艺的所有施工内容，详见设计图纸及相关规范等 | m | 45.12
74 | 030411006024 | 接线盒 | 1.名称:接线盒安装 普通接线盒 明装 2.综合考虑完成该工艺的所有施工内容，详见设计图纸及相关规范等 | 个 | 16
【弱电系统】分部小计
清洗系统
75 | 030901011017 | 给水栓 | 1.安装方式:给水栓 2.型号、规格:DN32 3.综合考虑完成该工艺的所有施工内容，详见设计图纸及相关规范等 | 套 | 38
76 | 030109012016 | 增压泵 | 1.名称:增压泵 2.型号:电压：220V 进出口径：DN32 扬程：≥25m 3.功能:设备安装及调试 4.综合考虑完成该工艺的所有施工内容，详见设计图纸及相关规范等 | 台 | 3
77 | 031001006033 | 塑料管 | 1.名称:PPR给水管 2.规格、型号:DN32 3.连接形式:热熔 4.综合考虑完成该工艺的所有施工内容，详见设计图纸及相关规范等 | m | 852.35
78 | 031003013017 | 水表 | 1.名称:水表组 2.规格、型号:DN32 3.连接形式:热熔 4.其他:包含1个水表，1个截止阀 5.综合考虑完成该工艺的所有施工内容，详见设计图纸及相关规范等 | 组 | 3
79 | 031003001033 | 截止阀 | 1.类型:截止阀 2.规格、压力等级:DN32 3.综合考虑完成该工艺的所有施工内容，详见设计图纸及相关规范等 | 个 | 3
本页小计
第 12 页 共 13 页
分部分项工程量清单与计价表
工程名称：虎门宁洲水质净化厂分布式光伏发电项目-安装部分 | [5 empty] | (编制单位盖章)
序号 | 项目编码 | 项目名称 | 项目特征描述 | 计量 单位 | 工程量 |  | 金额（元）
[7 empty] | 综合单价 | 合价
80 | 031003001034 | 止回阀 | 1.类型:止回阀 2.规格、压力等级:DN32 3.综合考虑完成该工艺的所有施工内容，详见设计图纸及相关规范等 | 个 | 3
81 | 030601002017 | 压力仪表 | 1.类型:压力表 2.综合考虑完成该工艺的所有施工内容，详见设计图纸及相关规范等 | 台 | 3
82 | 031002001017 | 管道支架 | 1.材质:管道支架 2.管架形式:综合考虑 3.综合考虑完成该工艺的所有施工内容，详见设计图纸及相关规范等 | kg | 82.64
83 | 030901013017 | 灭火器 | 1.名称:手提式灭火器 2.类别:水基型MQ6 3.规格、型号:含2具灭火器一个箱体 4.综合考虑完成该工艺的所有施工内容，详见设计图纸及相关规范等 | 具 | 53
84 | 031001006034 | 塑料管 | 1.安装部位:室外塑料排水管 2.介质:雨水 3.材质、规格:PVC-100 4.连接形式:粘接 5.综合考虑完成该工艺的所有施工内容，详见设计图纸及相关规范等 | m | 21.8
【清洗系统】分部小计
防护措施及物探
85 | 030310004016 | 物探费 | 1.名称:开挖管道探测费 2.综合考虑完成该工艺的所有施工内容，详见设计图纸及相关规范等 | m | 84.78
【防护措施及物探】分部小计
本页小计
合 计
第 13 页 共 13 页

## 工程量清单总价表【常平沙湖口水质净化厂分布式光伏发电项目-
工程量清单总价表
编制单位盖章：
工程名称：常平沙湖口水质净化厂分布式光伏发电项目-装饰钢结构部分 |  |  |  | 第 1 页 共 1 页
序号 | 项目名称 | 取费基数 | 费率(%) | 金额:(元)
1 | 分部分项合计 | FBFXHJ
1.1 | A.5混凝土及钢筋混凝土工程
1.2 | A.6金属结构工程
1.3 | A.16拆除工程
2 | 措施合计 | _AQWMSGF+_QTCSF
2.1 | 绿色施工安全防护措施费 | AQWMSGF
2.2 | 其他措施费 | QTCSF
3 | 其他项目 | QTXMHJ
3.1 | 暂列金额 | ZLJE
3.2 | 暂估价 | ZGJHJ
3.3 | 计日工 | JRG
3.4 | 总承包服务费 | ZCBFWF
3.5 | 预算包干费 | YSBGF
3.6 | 工程优质费 | GCYZF
3.7 | 概算幅度差 | GSFDC
3.8 | 索赔费用 | SPFY
3.9 | 现场签证费用 | XCQZFY
3.10 | 其他费用 | QTFY
4 | 税前工程造价 | _FHJ+_CHJ+_QTXM
5 | 增值税销项税额 | _FHJ+_CHJ+_QTXM
6 | 总造价 | _FHJ+_CHJ+_QTXM+_SJ
7 | 人工费 | RGF+JSCS_RGF
编制人： 证号： 编制日期：

## 工程量清单综合单价报价表-1【常平沙湖口水质净化厂分布式光
工程量清单综合单价报价表
编制单位盖章：
工程名称：常平沙湖口水质净化厂分布式光伏发电项目-装饰钢结构部分 | [5 empty] | 第 1 页 共 5 页
序号 | 项目编码 | 项目名称 | 项目特征描述 | 计量 单位 | 工程数量 | 金额（元）
[6 empty] | 综合单价 | 合价
A.5 混凝土及钢筋混凝土工程
1 | 010509002004 | 支墩 | 1.支墩 2.混凝土强度等级:C25 3.含模板制作安装 4.其他:按技术规范及设计图纸完成清单项目所需的一切相关工作 | m3 | 50.4
2 | 010515001005 | 现浇构件钢筋 | 1.钢筋种类、规格:现浇构件带肋钢筋 φ12-16 2.其他:按技术规范及设计图纸完成清单项目所需的一切相关工作 | t | 0.91
3 | 010515001006 | 现浇构件钢筋 | 1.钢筋种类、规格:现浇构件箍筋 带肋钢筋(HRB400内) φ10以内 2.其他:按技术规范及设计图纸完成清单项目所需的一切相关工作 | t | 1.19
4 | 010516001006 | 螺栓 | 1.螺栓种类:M12*200 2.规格:U型地脚螺栓 3.其他:按技术规范及设计图纸完成清单项目所需的一切相关工作 | 套 | 642
5 | 010902001006 | 立柱底座卷材防水 | 1.卷材品种、规格、厚度:3mm自粘型沥青卷材防水 2.其他:按技术规范及设计图纸完成清单项目所需的一切相关工作 | m2 | 181.43
6 | 010507007004 | 柱脚包封 | 1.混凝土种类:素混凝土 2.混凝土强度等级:C25 3.含模板制作安装 4.其他:按技术规范及设计图纸完成清单项目所需的一切相关工作 | m3 | 18.75
7 | 010902001007 | 柱脚包封防水 | 1.卷材品种、规格、厚度:3mm厚SBS防水卷材 2.其他:按技术规范及设计图纸完成清单项目所需的一切相关工作 | m2 | 281.28
【混凝土及钢筋混凝土工程】分部小计
A.6 金属结构工程
本页小计
编制人： 证号： 编制日期：
工程量清单综合单价报价表
编制单位盖章：
工程名称：常平沙湖口水质净化厂分布式光伏发电项目-装饰钢结构部分 | [5 empty] | 第 2 页 共 5 页
序号 | 项目编码 | 项目名称 | 项目特征描述 | 计量 单位 | 工程数量 | 金额（元）
[6 empty] | 综合单价 | 合价
8 | 010603001003 | 实腹钢柱 | 1.柱类型:U型钢柱 2.钢材品种:S350GD+ZM275 3.钢材规格:U52*41*2.5 4.单根柱质量:3t以内 5.包含柱脚端板、加劲板、三角连接件等 6.其他:按技术规范及设计图纸完成清单项目所需的一切相关工作 | t | 2.244
9 | 010603002009 | 空腹钢柱 | 1.柱类型:镀锌矩管钢柱 2.钢材品种:Q355B 3.钢材规格:口150*100*5 4.单根柱质量:3t以内 5.包含柱脚端板、加劲板、三角连接件等 6.其他:按技术规范及设计图纸完成清单项目所需的一切相关工作 | t | 15.955
10 | 010603002010 | 空腹钢柱 | 1.柱类型:镀锌矩管钢柱 2.钢材品种:Q355B 3.钢材规格:口150*4 4.单根柱质量:3t以内 5.包含柱脚端板、加劲板、三角连接件等 6.其他:按技术规范及设计图纸完成清单项目所需的一切相关工作 | t | 17.002
11 | 010604001018 | 钢梁 | 1.梁类型:U型钢梁 2.钢材品种:S350GD+ZM275 3.钢材规格:U52*41*2.5 4.单根质量:1.5t以内 5.其他:按技术规范及设计图纸完成清单项目所需的一切相关工作 | t | 7.011
12 | 010604001019 | 钢梁 | 1.梁类型:镀锌矩管钢梁 2.钢材品种:Q355B 3.钢材规格:口200*100*4 4.单根质量:1.5t以内 5.包含安全绳固定件及加劲肋等 6.其他:按技术规范及设计图纸完成清单项目所需的一切相关工作 | t | 54.15
本页小计
编制人： 证号： 编制日期：
工程量清单综合单价报价表
编制单位盖章：
工程名称：常平沙湖口水质净化厂分布式光伏发电项目-装饰钢结构部分 | [5 empty] | 第 3 页 共 5 页
序号 | 项目编码 | 项目名称 | 项目特征描述 | 计量 单位 | 工程数量 | 金额（元）
[6 empty] | 综合单价 | 合价
13 | 010606002013 | 钢檩条 | 1.构件类型:镀锌矩管檩条 2.钢材品种:Q355B 3.钢材规格:口90*50*3 4.其他:按技术规范及设计图纸完成清单项目所需的一切相关工作 | t | 42.733
14 | 010606002014 | 钢檩条 | 1.构件类型:镀锌矩管檩条 2.钢材品种:Q355B 3.钢材规格:口120*60*4 4.其他:按技术规范及设计图纸完成清单项目所需的一切相关工作 | t | 4.162
15 | 010606001028 | 斜撑 | 1.构件类型:U型斜撑 2.钢材品种:S350GD+ZM275 3.钢材规格:U52*41*2.5 4.其他:按技术规范及设计图纸完成清单项目所需的一切相关工作 | t | 0.555
16 | 010606001029 | 斜撑 | 1.构件类型:镀锌矩管斜撑 2.钢材品种:Q235B 3.钢材规格:口80*3 4.其他:按技术规范及设计图纸完成清单项目所需的一切相关工作 | t | 0.9
17 | 010606001030 | 斜撑 | 1.构件类型:镀锌矩管斜撑 2.钢材品种:Q235B 3.钢材规格:口80*4 4.其他:按技术规范及设计图纸完成清单项目所需的一切相关工作 | t | 2.24
18 | 010606001031 | 钢支撑 | 1.构件类型:圆钢支撑 2.钢材品种:Q235B 3.钢材规格:Φ16 4.其他:按技术规范及设计图纸完成清单项目所需的一切相关工作 | t | 4.879
19 | 010606001032 | 系杆 | 1.构件类型:圆管系杆 2.钢材品种:Q235B 3.钢材规格:Φ76*3.0 4.其他:按技术规范及设计图纸完成清单项目所需的一切相关工作 | t | 6.702
本页小计
编制人： 证号： 编制日期：
工程量清单综合单价报价表
编制单位盖章：
工程名称：常平沙湖口水质净化厂分布式光伏发电项目-装饰钢结构部分 | [5 empty] | 第 4 页 共 5 页
序号 | 项目编码 | 项目名称 | 项目特征描述 | 计量 单位 | 工程数量 | 金额（元）
[6 empty] | 综合单价 | 合价
20 | 010606001033 | 系杆 | 1.构件类型:圆管系杆 2.钢材品种:Q235B 3.钢材规格:Φ89*3.0 4.其他:按技术规范及设计图纸完成清单项目所需的一切相关工作 | t | 2.07
21 | 010606001034 | 拉杆 | 1.构件类型:U型拉杆 2.钢材品种:S350GD+ZM275 3.钢材规格:U41*41*2.0 4.其他:按技术规范及设计图纸完成清单项目所需的一切相关工作 | t | 0.179
22 | 010606006004 | 维护通道 | 1.名称:维护通道 2.盖板规格型号:S350GD+ZM275 3.30*30*3方通(Q235) 4.具体详见图纸CS-GF-05大样 5.其他:按技术规范及设计图纸完成清单项目所需的一切相关工作 | t | 0.913
23 | 040602038010 | M型水槽 | 1.名称:M型水槽 2.材质:S350GD+ZM275 3.具体详见图纸CS-GF-05大样 4.其他:按技术规范及设计图纸完成清单项目所需的一切相关工作 | m | 3441.28
24 | 040602038011 | 横向水槽 | 1.名称:横向水槽 2.材质:S350GD+ZM275 3.具体详见图纸CS-GF-05大样 4.其他:按技术规范及设计图纸完成清单项目所需的一切相关工作 | m | 1456.47
25 | 040602038012 | 汇水槽 | 1.名称:汇水槽 2.材质:S350GD+ZM275 3.具体详见图纸CS-GF-05大样 4.其他:按技术规范及设计图纸完成清单项目所需的一切相关工作 | m | 611.38
本页小计
编制人： 证号： 编制日期：
工程量清单综合单价报价表
编制单位盖章：
工程名称：常平沙湖口水质净化厂分布式光伏发电项目-装饰钢结构部分 | [5 empty] | 第 5 页 共 5 页
序号 | 项目编码 | 项目名称 | 项目特征描述 | 计量 单位 | 工程数量 | 金额（元）
[6 empty] | 综合单价 | 合价
26 | 010516001007 | 螺栓 | 1.螺栓种类:M12化学锚栓 2.其他:按技术规范及设计图纸完成清单项目所需的一切相关工作 | 套 | 1560
【金属结构工程】分部小计
A.16 拆除工程
27 | 011607001004 | 原有屋面拆除 | 1.原有屋面拆除 2.废料运距按15km考虑 3.其他:按技术规范及设计图纸完成清单项目所需的一切相关工作 | m2 | 196.48
【拆除工程】分部小计
本页小计
合 计
编制人： 证号： 编制日期：

## 工程量清单报价汇总表【常平沙湖口水质净化厂分布式光伏发电项
工程量清单报价汇总表
工程名称：常平沙湖口水质净化厂分布式光伏发电项目-安装部分 |  |  | 第 1 页 共 1 页
序号 | 费用名称 | 基数说明 |  | 费率(%) | 金额
1 | 分部分项合计 | 分部分项合计
2 | 措施合计 | 绿色施工安全防护措施费+其他措施费
2.1 | 绿色施工安全防护措施费 | 安全及文明施工措施费
2.2 | 其他措施费 | 其他措施费
3 | 其他项目 | 其他项目合计
3.1 | 暂列金额 | 暂列金额
3.2 | 暂估价 | 暂估价合计
3.3 | 计日工 | 计日工
3.4 | 总承包服务费 | 总承包服务费
3.5 | 预算包干费 | 预算包干费
3.6 | 工程优质费 | 工程优质费
3.7 | 概算幅度差 | 概算幅度差
3.8 | 索赔费用 | 索赔费用
3.9 | 现场签证费用 | 现场签证费用
3.10 | 其他费用 | 其他费用
4 | 税前工程造价 | 分部分项合计+措施合计+其他项目
5 | 增值税销项税额 | 分部分项合计+措施合计+其他项目
6 | 总造价 | 分部分项合计+措施合计+其他项目+增值税销项税额
7 | 人工费 | 分部分项人工费+技术措施项目人工费+机上人工费

## 分部分项工程量清单与计价表【常平沙湖口水质净化厂分布式光伏
分部分项工程量清单与计价表
工程名称：常平沙湖口水质净化厂分布式光伏发电项目-安装部分 | [5 empty] | (编制单位盖章)
序号 | 项目编码 | 项目名称 | 项目特征描述 | 计量 单位 | 工程量 |  | 金额（元）
[7 empty] | 综合单价 | 合价
电气系统
光伏系统
1 | 031006005035 | 620Wp单晶硅光伏组件 | 1.名称:单晶硅光伏组件 2.型号:620Wp,组件尺寸：2382*1134*30mm 3、含铝合金6063-T5压块 4.本体工程及附件安装 5.综合考虑完成该工艺的所有施工内容，详见设计图纸及相关规范等 6.池面上组件 | 块 | 1375
2 | 031006005036 | 620Wp单晶硅光伏组件 | 1.名称:单晶硅光伏组件 2.型号:620Wp,组件尺寸：2382*1134*30mm 3、含铝合金6063-T5压块 4.本体工程及附件安装 5.综合考虑完成该工艺的所有施工内容，详见设计图纸及相关规范等 6.屋面上组件 | 块 | 2110
3 | 030405002063 | 光伏逆变器 | 1.名称:30kW逆变器 2.规格、型号:最大输入电压：1100V 额定电网电压：400Vac 3.本体工程及附件安装 4.综合考虑完成该工艺的所有施工内容，详见设计图纸及相关规范等 | 台 | 10
4 | 030405002064 | 光伏逆变器 | 1.名称:36kW逆变器 2.规格、型号:最大输入电压：1100V 额定电网电压：400Vac 3.本体工程及附件安装 4.综合考虑完成该工艺的所有施工内容，详见设计图纸及相关规范范等 | 台 | 7
5 | 030405002065 | 光伏逆变器 | 1.名称:40kW逆变器 2.规格、型号:最大输入电压：1100V 额定电网电压：400Vac 3.本体工程及附件安装 4.综合考虑完成该工艺的所有施工内容，详见设计图纸及相关规范等 | 台 | 3
本页小计
第 1 页 共 13 页
分部分项工程量清单与计价表
工程名称：常平沙湖口水质净化厂分布式光伏发电项目-安装部分 | [5 empty] | (编制单位盖章)
序号 | 项目编码 | 项目名称 | 项目特征描述 | 计量 单位 | 工程量 |  | 金额（元）
[7 empty] | 综合单价 | 合价
6 | 030405002066 | 光伏逆变器 | 1.名称:100kW逆变器 2.规格、型号:最大输入电压：1100V 额定电网电压：400Vac 3.本体工程及附件安装 4.综合考虑完成该工艺的所有施工内容，详见设计图纸及相关规范等 | 台 | 6
7 | 030405002067 | 光伏逆变器 | 1.名称:150kW逆变器 2.规格、型号:最大输入电压：1100V 额定电网电压：400Vac 3.本体工程及附件安装 4.综合考虑完成该工艺的所有施工内容，详见设计图纸及相关规范等 | 台 | 5
8 | 030404017059 | 汇流箱 2进1出 | 1.名称:汇流箱 2进1出 2.本体工程及附件安装 3.综合考虑完成该工艺的所有施工内容，详见设计图纸及相关规范等 | 台 | 4
9 | 030404017060 | 汇流箱 3进1出 | 1.名称:汇流箱 3进1出 2.本体工程及附件安装 3.综合考虑完成该工艺的所有施工内容，详见设计图纸及相关规范等 | 台 | 3
10 | 030404017061 | 汇流箱 5进1出 | 1.名称:汇流箱 5进1出 2.本体工程及附件安装 3.综合考虑完成该工艺的所有施工内容，详见设计图纸及相关规范等 | 台 | 1
11 | 030408001117 | 电力电缆 | 1.名称:光伏电缆 2.规格、型号:PV1-F 1x4 3.敷设方式:综合考虑 4.综合考虑完成该工艺的所有施工内容，详见设计图纸及相关规范等 | m | 19512.6
12 | 030408001118 | 电力电缆 | 1.名称:电力电缆 2.型号:ZRC-YJV 3.规格:4*16 4.材质:铜芯 5.电压等级(kV):0.6/1kV 6.综合考虑完成该工艺的所有施工内容，详见设计图纸及相关规范等 | m | 415.79
本页小计
第 2 页 共 13 页
分部分项工程量清单与计价表
工程名称：常平沙湖口水质净化厂分布式光伏发电项目-安装部分 | [5 empty] | (编制单位盖章)
序号 | 项目编码 | 项目名称 | 项目特征描述 | 计量 单位 | 工程量 |  | 金额（元）
[7 empty] | 综合单价 | 合价
13 | 030408001119 | 电力电缆 | 1.名称:电力电缆 2.型号:ZC-YJV 3.规格:3*25+1*16 4.材质:铜芯 5.电压等级(kV):0.6/1kV 6.综合考虑完成该工艺的所有施工内容，详见设计图纸及相关规范等 | m | 63.13
14 | 030408001120 | 电力电缆 | 1.名称:电力电缆 2.型号:ZC-YJV 3.规格:3*35+1*16 4.材质:铜芯 5.电压等级(kV):0.6/1kV 6.综合考虑完成该工艺的所有施工内容，详见设计图纸及相关规范等 | m | 109.73
15 | 030408001121 | 电力电缆 | 1.名称:电力电缆 2.型号:ZRC-YJV 3.规格:3*70+1*35 4.材质:铜芯 5.电压等级(kV):0.6/1kV 6.综合考虑完成该工艺的所有施工内容，详见设计图纸及相关规范等 | m | 1113.12
16 | 030408001122 | 电力电缆 | 1.名称:电力电缆 2.型号:ZRC-YJV 3.规格:3*150+1*70 4.材质:铜芯 5.电压等级(kV):0.6/1kV 6.综合考虑完成该工艺的所有施工内容，详见设计图纸及相关规范等 | m | 1327.85
17 | 030408001123 | 电力电缆 | 1.名称:电力电缆 2.型号:ZRC-YJV 3.规格:3*240+1*120 4.材质:铜芯 5.电压等级(kV):0.6/1kV 6.综合考虑完成该工艺的所有施工内容，详见设计图纸及相关规范等 | m | 134.01
18 | 030408006080 | 电力电缆头 | 1.名称:电缆终端头 2.规格、型号:16mm2以下 3.综合考虑完成该工艺的所有施工内容，详见设计图纸及相关规范等 | 个 | 40
本页小计
第 3 页 共 13 页
分部分项工程量清单与计价表
工程名称：常平沙湖口水质净化厂分布式光伏发电项目-安装部分 | [5 empty] | (编制单位盖章)
序号 | 项目编码 | 项目名称 | 项目特征描述 | 计量 单位 | 工程量 |  | 金额（元）
[7 empty] | 综合单价 | 合价
19 | 030408006081 | 电力电缆头 | 1.名称:电缆终端头 2.规格、型号:35mm2以下 3.综合考虑完成该工艺的所有施工内容，详见设计图纸及相关规范等 | 个 | 4
20 | 030408006082 | 电力电缆头 | 1.名称:电缆终端头 2.规格、型号:70mm2以下 3.综合考虑完成该工艺的所有施工内容，详见设计图纸及相关规范等 | 个 | 16
21 | 030408006083 | 电力电缆头 | 1.名称:电缆终端头 2.规格、型号:185mm2以下 3.综合考虑完成该工艺的所有施工内容，详见设计图纸及相关规范 | 个 | 18
22 | 030408006084 | 电力电缆头 | 1.名称:电缆终端头 2.规格、型号:240mm2以下 3.综合考虑完成该工艺的所有施工内容，详见设计图纸及相关规范 | 个 | 16
23 | 030411003070 | 线槽（含辅件） | 1.名称:线槽（含辅件） 2.规格：300*150*1.2 3.含连接件等 4.本体工程及附件安装 5.综合考虑完成该工艺的所有施工内容，详见设计图纸及相关规范等 | m | 18.86
24 | 030411003071 | 线槽（含辅件） | 1.名称:线槽（含辅件） 2.规格：200*100*1.2 3.含支架等 4.本体工程及附件安装 5.综合考虑完成该工艺的所有施工内容，详见设计图纸及相关规范等 | m | 217.71
25 | 030411003072 | 线槽（含辅件） | 1.名称:线槽（含辅件） 2.规格、型号:100×50*0.8 3.含连接件等 4.本体工程及附件安装 5.综合考虑完成该工艺的所有施工内容，详见设计图纸及相关规范范等 | m | 974.26
本页小计
第 4 页 共 13 页
分部分项工程量清单与计价表
工程名称：常平沙湖口水质净化厂分布式光伏发电项目-安装部分 | [5 empty] | (编制单位盖章)
序号 | 项目编码 | 项目名称 | 项目特征描述 | 计量 单位 | 工程量 |  | 金额（元）
[7 empty] | 综合单价 | 合价
26 | 030411003073 | 线槽（含辅件） | 1.名称:线槽（含辅件） 2.规格、型号:50×50*0.8 3.含连接件等 4.本体工程及附件安装 5.综合考虑完成该工艺的所有施工内容，详见设计图纸及相关规范范等 | m | 677.47
27 | 030413001018 | 桥架支架 | 1.名称:桥架支架 2.材质:铁构件 3.规格:综合考虑 4.综合考虑完成该工艺的所有施工内容，详见设计图纸及相关规范等 | kg | 583.37
28 | 030404004036 | 并网计量柜 | 1.名称:并网计量柜 2.规格、型号:BWG1 2P110，屏柜尺寸：1000×1000×2200 3.含内部组件组装等 4.本体工程及附件安装和槽钢支架等 5.综合考虑完成该工艺的所有施工内容，详见设计图纸及相关规范等 | 台 | 1
29 | 030404004037 | 并网计量柜 | 1.名称:并网计量柜 2.规格、型号:BWG2 2P209，屏柜尺寸：1000×1000×2200 3.含内部组件组装等 4.本体工程及附件安装和槽钢支架等 5.综合考虑完成该工艺的所有施工内容，详见设计图纸及相关规范等 | 台 | 1
30 | 030414002018 | 送配电装置系统 | 1.名称:送配电装置系统 2.综合考虑完成该工艺的所有施工内容，详见设计图纸及相关规范等 | 系统 | 2
31 | 040205001015 | 电缆井 | 1.名称:电缆井 2.规格尺寸:910*1890*900 3.水泥路面破除及恢复 4.具体做法详图纸大样 5.综合考虑完成该工艺的所有施工内容，详见设计图纸及相关规范等 | 座 | 5
本页小计
第 5 页 共 13 页
分部分项工程量清单与计价表
工程名称：常平沙湖口水质净化厂分布式光伏发电项目-安装部分 | [5 empty] | (编制单位盖章)
序号 | 项目编码 | 项目名称 | 项目特征描述 | 计量 单位 | 工程量 |  | 金额（元）
[7 empty] | 综合单价 | 合价
32 | 050307009035 | 标志牌 | 1.名称:标志牌 2.类别:安健环详图、警示牌图、光伏发电站场应急处置卡 3.规格、型号:1200*800 4.综合考虑完成该工艺的所有施工内容，详见设计图纸及相关规范等 | 个 | 15
33 | 050307009036 | 标志牌 | 1.名称:标志牌 2.类别:0.4kV结线图 3.综合考虑完成该工艺的所有施工内容，详见设计图纸及相关规范等 | 个 | 1
34 | 040501004046 | 塑料管 | 1.名称:3孔埋管 2.材质及规格:PVC110 3.具体做法详图纸大样 4.综合考虑完成该工艺的所有施工内容，详见设计图纸及相关规范等 | m | 139.54
35 | 040501004047 | 塑料管 | 1.名称:4孔埋管 2.材质及规格:PVC110 3.具体做法详图纸大样 4.综合考虑完成该工艺的所有施工内容，详见设计图纸及相关规范等 | m | 2.2
36 | 041001001017 | 拆除路面 | 1.材质:拆除路面 2.厚度:25cm 3.旧路面机械破除 4.具体做法详图纸大样 5.综合考虑完成该工艺的所有施工内容，详见设计图纸及相关规范等 | m2 | 29.35
37 | 040101002049 | 挖沟槽土方 | 1.土壤类别:挖沟槽土方 2.挖土深度:2m 内 3.一二类土 4.具体做法详图纸大样 5.综合考虑完成该工艺的所有施工内容，详见设计图纸及相关规范等 | m3 | 69.84
38 | 040303001017 | 垫层 | 1.名称:垫层 2.材质:石屑 3.具体做法详图纸大样 4.综合考虑完成该工艺的所有施工内容，详见设计图纸及相关规范等 | m3 | 11.48
本页小计
第 6 页 共 13 页
分部分项工程量清单与计价表
工程名称：常平沙湖口水质净化厂分布式光伏发电项目-安装部分 | [5 empty] | (编制单位盖章)
序号 | 项目编码 | 项目名称 | 项目特征描述 | 计量 单位 | 工程量 |  | 金额（元）
[7 empty] | 综合单价 | 合价
39 | 040103001028 | 回填方 | 1.名称:回填方 2.填方材料品种:回填用砂 3.具体做法详图纸大样 4.综合考虑完成该工艺的所有施工内容，详见设计图纸及相关规范等 | m3 | 34.49
40 | 040202003033 | 水泥稳定土 | 1.名称:回填方 2.填方材料品种:集中拌合水泥石屑混合料 水泥含量 4% 3.具体做法详图纸大样 4.综合考虑完成该工艺的所有施工内容，详见设计图纸及相关规范等 | m3 | 18.16
41 | 040202003034 | 水泥稳定土 | 1.名称:回填方 2.填方材料品种:集中拌合水泥石屑混合料 水泥含量 6% 3.具体做法详图纸大样 4.综合考虑完成该工艺的所有施工内容，详见设计图纸及相关规范等 | m3 | 25.15
42 | 040103001029 | 回填方 | 1.名称:回填方 2.填方材料品种:原土 3.具体做法详图纸大样 4.综合考虑完成该工艺的所有施工内容，详见设计图纸及相关规范等 | m3 | 27.4
43 | 050402002017 | 现浇混凝土路面 | 1.名称:现浇混凝土路面 2.厚度:25cm C30 3.具体做法详图纸大样 4.综合考虑完成该工艺的所有施工内容，详见设计图纸及相关规范等 | m2 | 29.35
44 | 040101002050 | 余方外运 | 1.土壤类别:余方外运 2.运距:按15km考虑 3.一二类土 4.具体做法详图纸大样 5.综合考虑完成该工艺的所有施工内容，详见设计图纸及相关规范等 | m3 | 42.44
本页小计
第 7 页 共 13 页
分部分项工程量清单与计价表
工程名称：常平沙湖口水质净化厂分布式光伏发电项目-安装部分 | [5 empty] | (编制单位盖章)
序号 | 项目编码 | 项目名称 | 项目特征描述 | 计量 单位 | 工程量 |  | 金额（元）
[7 empty] | 综合单价 | 合价
45 | 040101002051 | 余方外运 | 1.土壤类别:余方外运 2.运距:按15km考虑 3.路面块料 4.具体做法详图纸大样 5.综合考虑完成该工艺的所有施工内容，详见设计图纸及相关规范等 | m3 | 29.35
【光伏系统】分部小计
照明系统
46 | 030412001011 | 普通灯具 | 1.名称:普通灯具 2.规格:28W 3.综合考虑完成该工艺的所有施工内容，详见设计图纸及相关规范等 | 套 | 42
47 | 030408001124 | 电力电缆 | 1.名称:电力电缆 2.型号:ZRA-YJV 3.规格:3*2.5 4.材质:铜芯 5.电压等级(kV):0.6/1kV 6.综合考虑完成该工艺的所有施工内容，详见设计图纸及相关规范等 | m | 1094.79
48 | 030404017062 | 配电箱 | 1.型号:照明配电箱 2.规格:非标 3.综合考虑完成该工艺的所有施工内容，详见设计图纸及相关规范等 | 台 | 3
49 | 030411006025 | 接线盒 | 1.名称:接线盒 2.材质:塑料 3.规格:86型 4.安装形式:明装 5.综合考虑完成该工艺的所有施工内容，详见设计图纸及相关规范等 | 个 | 42
50 | 030411001028 | 配管 | 1.名称:PVC电线管 2.规格、型号:Φ25 3.敷设方式:综合考虑 4.综合考虑完成该工艺的所有施工内容，详见设计图纸及相关规范等 | m | 1007.21
【照明系统】分部小计
防雷接地系统
本页小计
第 8 页 共 13 页
分部分项工程量清单与计价表
工程名称：常平沙湖口水质净化厂分布式光伏发电项目-安装部分 | [5 empty] | (编制单位盖章)
序号 | 项目编码 | 项目名称 | 项目特征描述 | 计量 单位 | 工程量 |  | 金额（元）
[7 empty] | 综合单价 | 合价
51 | 030409002015 | 接地母线 | 1.名称:接地扁钢 2.规格、型号:热镀锌扁钢 -40×4 3.综合考虑完成该工艺的所有施工内容，详见设计图纸及相关规范等 | m | 2830.02
52 | 030409003029 | 避雷引下线 | 1.名称:避雷引下线 2.材质:镀锌扁钢 3.规格:40*4 4.断接卡子:含断接卡子 5.综合考虑完成该工艺的所有施工内容，详见设计图纸及相关规范等 | m | 142.86
53 | 030409003030 | 断接卡子 | 1.名称:断接卡子制作、安装 2.材质:镀锌扁钢 3.规格:40*4 4.综合考虑完成该工艺的所有施工内容，详见设计图纸及相关规范等 | 套 | 64
54 | 030411004037 | 接地线 | 1.名称:接地跨接线 2.规格、型号:BVR-1×4 3.综合考虑完成该工艺的所有施工内容，详见设计图纸及相关规范等 | 处 | 3485
55 | 040807003013 | 接地装置调试 | 1.名称:接地装置调试 接地网 2.综合考虑完成该工艺的所有施工内容，详见设计图纸及相关规范等 | 系统 | 15
【防雷接地系统】分部小计
弱电系统
56 | 030404017063 | 配电箱 | 1.名称:监控防水箱 2.综合考虑完成该工艺的所有施工内容，详见设计图纸及相关规范等 | 台 | 15
57 | 030607006018 | 数据采集器 | 1.名称:数据采集器 2.型号:符合设计需求及满足现场设备需求 3.规格:225*160*44 4.功能:设备安装及调试 5.综合考虑完成该工艺的所有施工内容，详见设计图纸及相关规范等 | 套 | 1
本页小计
第 9 页 共 13 页
分部分项工程量清单与计价表
工程名称：常平沙湖口水质净化厂分布式光伏发电项目-安装部分 | [5 empty] | (编制单位盖章)
序号 | 项目编码 | 项目名称 | 项目特征描述 | 计量 单位 | 工程量 |  | 金额（元）
[7 empty] | 综合单价 | 合价
58 | 030502001018 | 机柜、机架 | 1.名称:网络机柜6U壁挂式 2.规格:宽550*深400*高300 3.安装方式:室内壁装 4.综合考虑完成该工艺的所有施工内容，详见设计图纸及相关规范等 | 台 | 1
59 | 030501012034 | 交换机 | 1.名称:交换机 2.功能:16口，带POE 3.综合考虑完成该工艺的所有施工内容，详见设计图纸及相关规范等 | 台 | 1
60 | 030501012035 | 交换机 | 1.名称:交换机 2.功能:8口，带POE 3.综合考虑完成该工艺的所有施工内容，详见设计图纸及相关规范等 | 台 | 15
61 | 040205020032 | 监控摄像机 | 1.类型:红外高清高速球机 2.规格、型号:400w像素 3.综合考虑完成该工艺的所有施工内容，详见设计图纸及相关规范等 | 台 | 30
62 | 040205020033 | 摄像机支架 | 1.类型:摄像机支架（横梁上安装） 2.规格、型号:按设备情况确定 3.支架形式:壁挂式支架 4.综合考虑完成该工艺的所有施工内容，详见设计图纸及相关规范等 | 台 | 30
63 | 030506008018 | 视频系统调试 | 1.名称:安全防范分系统调试 电视监控系统 摄像机 2.综合考虑完成该工艺的所有施工内容，详见设计图纸及相关规范等 | 系统 | 30
64 | 030409010018 | 浪涌保护器 | 1.名称:浪涌保护器 2.综合考虑完成该工艺的所有施工内容，详见设计图纸及相关规范等 | 个 | 30
65 | 030501010018 | 光纤收发器 | 1.名称:光纤收发器 2.类别:千兆单模单纤 3.综合考虑完成该工艺的所有施工内容，详见设计图纸及相关规范等 | 台 | 16
本页小计
第 10 页 共 13 页
分部分项工程量清单与计价表
工程名称：常平沙湖口水质净化厂分布式光伏发电项目-安装部分 | [5 empty] | (编制单位盖章)
序号 | 项目编码 | 项目名称 | 项目特征描述 | 计量 单位 | 工程量 |  | 金额（元）
[7 empty] | 综合单价 | 合价
66 | 030502009017 | 尾纤 | 1.名称:尾纤 2.类别:单模单纤 3.综合考虑完成该工艺的所有施工内容，详见设计图纸及相关规范等 | 条 | 15
67 | 030502007018 | 光缆 | 1.名称:光缆 2.规格:8芯 3.综合考虑完成该工艺的所有施工内容，详见设计图纸及相关规范等 | m | 7910.07
68 | 030502005018 | 双绞线缆 | 1.名称:双绞线缆 2.规格:超六类网线 3.线缆对数:CAT6E 4.敷设方式:管槽内安装 5.综合考虑完成该工艺的所有施工内容，详见设计图纸及相关规范等 | m | 1182.73
69 | 030411001029 | 配管 | 1.名称:PVC电线管 2.规格、型号:Φ25 3.敷设方式:综合考虑 4.综合考虑完成该工艺的所有施工内容，详见设计图纸及相关规范等 | m | 9271.07
70 | 030411004038 | 配线 | 1.名称:配线 2.型号:ZR-RVSP 3.规格:2*1.0 4.材质:铜 5.综合考虑完成该工艺的所有施工内容，详见设计图纸及相关规范等 | m | 204.67
71 | 030411006026 | 接线盒 | 1.名称:接线盒安装 普通接线盒 明装 2.综合考虑完成该工艺的所有施工内容，详见设计图纸及相关规范等 | 个 | 30
【弱电系统】分部小计
清洗系统
72 | 030901011018 | 给水栓 | 1.安装方式:给水栓 2.型号、规格:DN32 3.综合考虑完成该工艺的所有施工内容，详见设计图纸及相关规范等 | 套 | 63
本页小计
第 11 页 共 13 页
分部分项工程量清单与计价表
工程名称：常平沙湖口水质净化厂分布式光伏发电项目-安装部分 | [5 empty] | (编制单位盖章)
序号 | 项目编码 | 项目名称 | 项目特征描述 | 计量 单位 | 工程量 |  | 金额（元）
[7 empty] | 综合单价 | 合价
73 | 030109012016 | 增压泵 | 1.名称:增压泵 2.型号:电压：220V 进出口径：DN32 扬程：≥25m 3.功能:设备安装及调试 4.综合考虑完成该工艺的所有施工内容，详见设计图纸及相关规范等 | 台 | 15
74 | 031001006035 | 塑料管 | 1.名称:PPR给水管 2.规格、型号:DN32 3.连接形式:热熔 4.综合考虑完成该工艺的所有施工内容，详见设计图纸及相关规范等 | m | 1407.31
75 | 031003013018 | 水表 | 1.名称:水表组 2.规格、型号:DN32 3.连接形式:热熔 4.其他:包含1个水表，1个截止阀 5.综合考虑完成该工艺的所有施工内容，详见设计图纸及相关规范等 | 组 | 15
76 | 031003001035 | 截止阀 | 1.类型:截止阀 2.规格、压力等级:DN32 3.综合考虑完成该工艺的所有施工内容，详见设计图纸及相关规范等 | 个 | 15
77 | 031003001036 | 止回阀 | 1.类型:止回阀 2.规格、压力等级:DN32 3.综合考虑完成该工艺的所有施工内容，详见设计图纸及相关规范等 | 个 | 15
78 | 030601002018 | 压力仪表 | 1.类型:压力表 2.综合考虑完成该工艺的所有施工内容，详见设计图纸及相关规范等 | 台 | 15
79 | 031002001018 | 管道支架 | 1.材质:管道支架 2.管架形式:综合考虑 3.综合考虑完成该工艺的所有施工内容，详见设计图纸及相关规范等 | kg | 136.45
本页小计
第 12 页 共 13 页
分部分项工程量清单与计价表
工程名称：常平沙湖口水质净化厂分布式光伏发电项目-安装部分 | [5 empty] | (编制单位盖章)
序号 | 项目编码 | 项目名称 | 项目特征描述 | 计量 单位 | 工程量 |  | 金额（元）
[7 empty] | 综合单价 | 合价
80 | 030901013018 | 灭火器 | 1.名称:手提式灭火器 2.类别:水基型MQ6 3.规格、型号:含2具灭火器一个箱体 4.综合考虑完成该工艺的所有施工内容，详见设计图纸及相关规范等 | 具 | 31
81 | 031001006036 | 塑料管 | 1.安装部位:室外塑料排水管 2.介质:雨水 3.材质、规格:PVC-100 4.连接形式:粘接 5.综合考虑完成该工艺的所有施工内容，详见设计图纸及相关规范等 | m | 21
【清洗系统】分部小计
防护措施及物探
82 | 030310004017 | 物探费 | 1.名称:开挖管道探测费 2.综合考虑完成该工艺的所有施工内容，详见设计图纸及相关规范等 | m | 141.74
【防护措施及物探】分部小计
本页小计
合 计
第 13 页 共 13 页

## 工程量清单总价表【东城温塘水质净化厂分布式光伏发电项目-装
工程量清单总价表
编制单位盖章：
工程名称：东城温塘水质净化厂分布式光伏发电项目-装饰钢结构部分 |  |  |  | 第 1 页 共 1 页
序号 | 项目名称 | 取费基数 | 费率(%) | 金额:(元)
1 | 分部分项合计 | FBFXHJ
1.1 | A.5混凝土及钢筋混凝土工程
1.2 | A.6金属结构工程
1.3 | A.9屋面及防水工程
1.4 | A.16拆除工程
1.5 | E.1绿化工程
2 | 措施合计 | _AQWMSGF+_QTCSF
2.1 | 绿色施工安全防护措施费 | AQWMSGF
2.2 | 其他措施费 | QTCSF
3 | 其他项目 | QTXMHJ
3.1 | 暂列金额 | ZLJE
3.2 | 暂估价 | ZGJHJ
3.3 | 计日工 | JRG
3.4 | 总承包服务费 | ZCBFWF
3.5 | 预算包干费 | YSBGF
3.6 | 工程优质费 | GCYZF
3.7 | 概算幅度差 | GSFDC
3.8 | 索赔费用 | SPFY
3.9 | 现场签证费用 | XCQZFY
3.10 | 其他费用 | QTFY
4 | 税前工程造价 | _FHJ+_CHJ+_QTXM
5 | 增值税销项税额 | _FHJ+_CHJ+_QTXM
6 | 总造价 | _FHJ+_CHJ+_QTXM+_SJ
7 | 人工费 | RGF+JSCS_RGF
编制人： 证号： 编制日期：

## 工程量清单综合单价报价表-1【东城温塘水质净化厂分布式光伏
工程量清单综合单价报价表
编制单位盖章：
工程名称：东城温塘水质净化厂分布式光伏发电项目-装饰钢结构部分 | [5 empty] | 第 1 页 共 7 页
序号 | 项目编码 | 项目名称 | 项目特征描述 | 计量 单位 | 工程数量 | 金额（元）
[6 empty] | 综合单价 | 合价
A.5 混凝土及钢筋混凝土工程
1 | 010501001001 | 垫层 | 1.混凝土种类:商品混凝土 2.混凝土强度等级:C15 3.含模板制作安装 4.其他:按技术规范及设计图纸完成清单项目所需的一切相关工作 | m3 | 2.4
2 | 010501003001 | 独立基础 | 1.混凝土种类:商品混凝土 2.混凝土强度等级:C30 3.含模板制作安装 4.其他:按技术规范及设计图纸完成清单项目所需的一切相关工作 | m3 | 6.8
3 | 010509002005 | 支墩 | 1.支墩 2.混凝土强度等级:C25 3.含模板制作安装 4.其他:按技术规范及设计图纸完成清单项目所需的一切相关工作 | m3 | 43.25
4 | 010515001007 | 现浇构件钢筋 | 1.钢筋种类、规格:现浇构件带肋钢筋 φ12-16 2.其他:按技术规范及设计图纸完成清单项目所需的一切相关工作 | t | 0.996
5 | 010515001008 | 现浇构件钢筋 | 1.钢筋种类、规格:现浇构件箍筋 带肋钢筋(HRB400内) φ10以内 2.其他:按技术规范及设计图纸完成清单项目所需的一切相关工作 | t | 1.324
6 | 010516001008 | 螺栓 | 1.螺栓种类:M12*200 2.规格:U型地脚螺栓 3.其他:按技术规范及设计图纸完成清单项目所需的一切相关工作 | 套 | 593
7 | 010902001008 | 立柱底座卷材防水 | 1.卷材品种、规格、厚度:3mm自粘型沥青卷材防水 2.其他:按技术规范及设计图纸完成清单项目所需的一切相关工作 | m2 | 228.1
本页小计
编制人： 证号： 编制日期：
工程量清单综合单价报价表
编制单位盖章：
工程名称：东城温塘水质净化厂分布式光伏发电项目-装饰钢结构部分 | [5 empty] | 第 2 页 共 7 页
序号 | 项目编码 | 项目名称 | 项目特征描述 | 计量 单位 | 工程数量 | 金额（元）
[6 empty] | 综合单价 | 合价
8 | 010507007005 | 柱脚包封 | 1.混凝土种类:素混凝土 2.混凝土强度等级:C25 3.含模板制作安装 4.其他:按技术规范及设计图纸完成清单项目所需的一切相关工作 | m3 | 3.46
9 | 010902001009 | 柱脚包封防水 | 1.卷材品种、规格、厚度:3mm厚SBS防水卷材 2.其他:按技术规范及设计图纸完成清单项目所需的一切相关工作 | m2 | 34.56
【混凝土及钢筋混凝土工程】分部小计
A.6 金属结构工程
10 | 010603001004 | 实腹钢柱 | 1.柱类型:U型钢柱 2.钢材品种:S350GD+ZM275 3.钢材规格:U52*41*2.5 4.单根柱质量:3t以内 5.包含柱脚端板、加劲板、三角连接件等 6.其他:按技术规范及设计图纸完成清单项目所需的一切相关工作 | t | 0.679
11 | 010603002011 | 空腹钢柱 | 1.柱类型:镀锌矩管钢柱 2.钢材品种:Q355B 3.钢材规格:口100*4 4.单根柱质量:3t以内 5.包含柱脚端板、加劲板、三角连接件等 6.其他:按技术规范及设计图纸完成清单项目所需的一切相关工作 | t | 3.758
12 | 010603002012 | 空腹钢柱 | 1.柱类型:镀锌矩管钢柱 2.钢材品种:Q235B 3.钢材规格:B150*100*3 4.单根柱质量:3t以内 5.包含柱脚端板、加劲板、三角连接件等 6.其他:按技术规范及设计图纸完成清单项目所需的一切相关工作 | t | 0.251
本页小计
编制人： 证号： 编制日期：
工程量清单综合单价报价表
编制单位盖章：
工程名称：东城温塘水质净化厂分布式光伏发电项目-装饰钢结构部分 | [5 empty] | 第 3 页 共 7 页
序号 | 项目编码 | 项目名称 | 项目特征描述 | 计量 单位 | 工程数量 | 金额（元）
[6 empty] | 综合单价 | 合价
13 | 010604001020 | 钢梁 | 1.梁类型:U型钢梁 2.钢材品种:S350GD+ZM275 3.钢材规格:U52*41*2.5 4.单根质量:1.5t以内 5.其他:按技术规范及设计图纸完成清单项目所需的一切相关工作 | t | 5.713
14 | 010604001021 | 钢梁 | 1.梁类型:镀锌矩管钢梁 2.钢材品种:Q355B 3.钢材规格:口100*50*3 4.单根质量:1.5t以内 5.其他:按技术规范及设计图纸完成清单项目所需的一切相关工作 | t | 2.392
15 | 010604001022 | 钢梁 | 1.梁类型:镀锌矩管钢梁 2.钢材品种:Q235B 3.钢材规格:B150*100*3 4.单根质量:1.5t以内 5.其他:按技术规范及设计图纸完成清单项目所需的一切相关工作 | t | 0.343
16 | 010604001023 | 钢梁 | 1.梁类型:镀锌矩管钢梁 2.钢材品种:Q355B 3.钢材规格:口180*100*4 4.单根质量:1.5t以内 5.其他:按技术规范及设计图纸完成清单项目所需的一切相关工作 | t | 1.542
17 | 010606001035 | 斜撑 | 1.构件类型:镀锌矩管斜撑 2.钢材品种:Q235B 3.钢材规格:口80*3 4.其他:按技术规范及设计图纸完成清单项目所需的一切相关工作 | t | 1.506
18 | 010606001036 | 斜撑 | 1.构件类型:U型斜撑 2.钢材品种:S350GD+ZM275 3.钢材规格:U52*41*2.5 4.其他:按技术规范及设计图纸完成清单项目所需的一切相关工作 | t | 0.254
本页小计
编制人： 证号： 编制日期：
工程量清单综合单价报价表
编制单位盖章：
工程名称：东城温塘水质净化厂分布式光伏发电项目-装饰钢结构部分 | [5 empty] | 第 4 页 共 7 页
序号 | 项目编码 | 项目名称 | 项目特征描述 | 计量 单位 | 工程数量 | 金额（元）
[6 empty] | 综合单价 | 合价
19 | 010606001037 | 斜撑 | 1.构件类型:镀锌矩管斜撑 2.钢材品种:Q235B 3.钢材规格:B40*2 4.其他:按技术规范及设计图纸完成清单项目所需的一切相关工作 | t | 0.009
20 | 010606001038 | 钢支撑 | 1.构件类型:圆钢支撑 2.钢材品种:Q235B 3.钢材规格:Φ16 4.其他:按技术规范及设计图纸完成清单项目所需的一切相关工作 | t | 0.221
21 | 010606001039 | 系杆 | 1.构件类型:圆管系杆 2.钢材品种:Q235B 3.钢材规格:Φ102*3.0 4.其他:按技术规范及设计图纸完成清单项目所需的一切相关工作 | t | 0.541
22 | 010606001040 | 拉杆 | 1.构件类型:U型拉杆 2.钢材品种:S350GD+ZM275 3.钢材规格:U41*41*2.0 4.其他:按技术规范及设计图纸完成清单项目所需的一切相关工作 | t | 0.722
23 | 010606001041 | 钢支撑 | 1.构件类型:圆钢支撑 2.钢材品种:Q235B 3.钢材规格:Φ12 4.其他:按技术规范及设计图纸完成清单项目所需的一切相关工作 | t | 0.118
24 | 010606001042 | 钢支撑 | 1.构件类型:圆钢支撑 2.钢材品种:Q235B 3.钢材规格:Φ20 4.其他:按技术规范及设计图纸完成清单项目所需的一切相关工作 | t | 0.229
25 | 010606001043 | 系杆 | 1.构件类型:镀锌矩管系杆 2.钢材品种:Q235B 3.钢材规格:口50*2 4.其他:按技术规范及设计图纸完成清单项目所需的一切相关工作 | t | 2.122
本页小计
编制人： 证号： 编制日期：
工程量清单综合单价报价表
编制单位盖章：
工程名称：东城温塘水质净化厂分布式光伏发电项目-装饰钢结构部分 | [5 empty] | 第 5 页 共 7 页
序号 | 项目编码 | 项目名称 | 项目特征描述 | 计量 单位 | 工程数量 | 金额（元）
[6 empty] | 综合单价 | 合价
26 | 010606001044 | 拉条 | 1.构件类型:圆钢拉条 2.钢材品种:Q235B 3.钢材规格:Φ10 4.其他:按技术规范及设计图纸完成清单项目所需的一切相关工作 | t | 0.024
27 | 010606002015 | 钢檩条 | 1.构件类型:镀锌矩管檩条 2.钢材品种:Q355B 3.钢材规格:口100*50*3 4.其他:按技术规范及设计图纸完成清单项目所需的一切相关工作 | t | 5.466
28 | 010606002016 | 钢檩条 | 1.构件类型:镀锌矩管檩条 2.钢材品种:Q355B 3.钢材规格:口140*80*4 4.其他:按技术规范及设计图纸完成清单项目所需的一切相关工作 | t | 4.603
29 | 010606002017 | 钢檩条 | 1.构件类型:Z型镀锌檩条 2.钢材品种:Q355B 3.钢材规格:XZ200*70*20*1.8 4.其他:按技术规范及设计图纸完成清单项目所需的一切相关工作 | t | 0.516
30 | 010606006005 | 维护通道 | 1.名称:维护通道 2.盖板规格型号:S350GD+ZM275 3.30*30*3方通(Q235) 4.具体详见图纸CS-GF-05大样 5.其他:按技术规范及设计图纸完成清单项目所需的一切相关工作 | t | 0.209
31 | 040602038013 | M型水槽 | 1.名称:M型水槽 2.材质:S350GD+ZM275 3.具体详见图纸CS-GF-05大样 4.其他:按技术规范及设计图纸完成清单项目所需的一切相关工作 | m | 495.4
本页小计
编制人： 证号： 编制日期：
工程量清单综合单价报价表
编制单位盖章：
工程名称：东城温塘水质净化厂分布式光伏发电项目-装饰钢结构部分 | [5 empty] | 第 6 页 共 7 页
序号 | 项目编码 | 项目名称 | 项目特征描述 | 计量 单位 | 工程数量 | 金额（元）
[6 empty] | 综合单价 | 合价
32 | 040602038014 | 横向水槽 | 1.名称:横向水槽 2.材质:S350GD+ZM275 3.具体详见图纸CS-GF-05大样 4.其他:按技术规范及设计图纸完成清单项目所需的一切相关工作 | m | 189.21
33 | 040602038015 | 汇水槽 | 1.名称:汇水槽 2.材质:S350GD+ZM275 3.具体详见图纸CS-GF-05大样 4.其他:按技术规范及设计图纸完成清单项目所需的一切相关工作 | m | 58.42
34 | 010516001009 | 螺栓 | 1.螺栓种类:M12化学锚栓 2.其他:按技术规范及设计图纸完成清单项目所需的一切相关工作 | 套 | 96
【金属结构工程】分部小计
A.9 屋面及防水工程
35 | 010902001010 | 立柱底座卷材防水 | 1.卷材品种、规格、厚度:3mm自粘型沥青卷材防水 2.其他:按技术规范及设计图纸完成清单项目所需的一切相关工作 | m2 | 228.1
【屋面及防水工程】分部小计
A.16 拆除工程
36 | 011607001005 | 原有屋面拆除 | 1.原有屋面拆除 2.废料运距按15km考虑 3.其他:按技术规范及设计图纸完成清单项目所需的一切相关工作 | m2 | 551.48
37 | 011611002001 | 钢柱拆除 | 1.构件名称:拆除原有车棚钢柱 2.其他:按技术规范及设计图纸完成清单项目所需的一切相关工作 | t | 0.161
本页小计
编制人： 证号： 编制日期：
工程量清单综合单价报价表
编制单位盖章：
工程名称：东城温塘水质净化厂分布式光伏发电项目-装饰钢结构部分 | [5 empty] | 第 7 页 共 7 页
序号 | 项目编码 | 项目名称 | 项目特征描述 | 计量 单位 | 工程数量 | 金额（元）
[6 empty] | 综合单价 | 合价
38 | 011611001001 | 钢梁拆除 | 1.构件名称:拆除原有车棚钢梁 2.其他:按技术规范及设计图纸完成清单项目所需的一切相关工作 | t | 0.343
39 | 011611005001 | 其他金属构件拆除 | 1.构件名称:拆除原有车棚除钢柱、钢梁外其他构件 2.其他:按技术规范及设计图纸完成清单项目所需的一切相关工作 | t | 0.769
【拆除工程】分部小计
E.1 绿化工程
40 | 050102001001 | 移栽树木 | 1.起挖、栽植乔木，胸径30cm内 2.运距:综合考虑 3.养护期:1年 4.含树木支撑 5.其他:按技术规范及设计图纸完成清单项目所需的一切相关工作 | 株 | 2
【绿化工程】分部小计
本页小计
合 计
编制人： 证号： 编制日期：

## 工程量清单报价汇总表【东城温塘水质净化厂分布式光伏发电项目
工程量清单报价汇总表
工程名称：东城温塘水质净化厂分布式光伏发电项目-安装部分 |  |  | 第 1 页 共 1 页
序号 | 费用名称 | 基数说明 |  | 费率(%) | 金额
1 | 分部分项合计 | 分部分项合计
2 | 措施合计 | 绿色施工安全防护措施费+其他措施费
2.1 | 绿色施工安全防护措施费 | 安全及文明施工措施费
2.2 | 其他措施费 | 其他措施费
3 | 其他项目 | 其他项目合计
3.1 | 暂列金额 | 暂列金额
3.2 | 暂估价 | 暂估价合计
3.3 | 计日工 | 计日工
3.4 | 总承包服务费 | 总承包服务费
3.5 | 预算包干费 | 预算包干费
3.6 | 工程优质费 | 工程优质费
3.7 | 概算幅度差 | 概算幅度差
3.8 | 索赔费用 | 索赔费用
3.9 | 现场签证费用 | 现场签证费用
3.10 | 其他费用 | 其他费用
4 | 税前工程造价 | 分部分项合计+措施合计+其他项目
5 | 增值税销项税额 | 分部分项合计+措施合计+其他项目
6 | 总造价 | 分部分项合计+措施合计+其他项目+增值税销项税额
7 | 人工费 | 分部分项人工费+技术措施项目人工费+机上人工费

## 分部分项工程量清单与计价表【东城温塘水质净化厂分布式光伏发
分部分项工程量清单与计价表
工程名称：东城温塘水质净化厂分布式光伏发电项目-安装部分 | [5 empty] | (编制单位盖章)
序号 | 项目编码 | 项目名称 | 项目特征描述 | 计量 单位 | 工程量 |  | 金额（元）
[7 empty] | 综合单价 | 合价
电气系统
光伏系统
1 | 031006005037 | 620Wp单晶硅光伏组件 | 1.名称:单晶硅光伏组件 2.型号:620Wp,组件尺寸：2382*1134*30mm 3、含铝合金6063-T5压块 4.本体工程及附件安装 5.综合考虑完成该工艺的所有施工内容，详见设计图纸及相关规范等 6.池面上组件 | 块 | 480
2 | 031006005038 | 620Wp单晶硅光伏组件 | 1.名称:单晶硅光伏组件 2.型号:620Wp,组件尺寸：2382*1134*30mm 3、含铝合金6063-T5压块 4.本体工程及附件安装 5.综合考虑完成该工艺的所有施工内容，详见设计图纸及相关规范等 6.屋面上组件 | 块 | 621
3 | 030405002068 | 光伏逆变器 | 1.名称:30kW逆变器 2.规格、型号:最大输入电压：1100V 额定电网电压：400Vac 3.本体工程及附件安装 4.综合考虑完成该工艺的所有施工内容，详见设计图纸及相关规范等 | 台 | 2
4 | 030405002069 | 光伏逆变器 | 1.名称:40kW逆变器 2.规格、型号:最大输入电压：1100V 额定电网电压：400Vac 3.本体工程及附件安装 4.综合考虑完成该工艺的所有施工内容，详见设计图纸及相关规范等 | 台 | 2
5 | 030405002070 | 光伏逆变器 | 1.名称:100kW逆变器 2.规格、型号:最大输入电压：1100V 额定电网电压：400Vac 3.本体工程及附件安装 4.综合考虑完成该工艺的所有施工内容，详见设计图纸及相关规范等 | 台 | 2
本页小计
第 1 页 共 12 页
分部分项工程量清单与计价表
工程名称：东城温塘水质净化厂分布式光伏发电项目-安装部分 | [5 empty] | (编制单位盖章)
序号 | 项目编码 | 项目名称 | 项目特征描述 | 计量 单位 | 工程量 |  | 金额（元）
[7 empty] | 综合单价 | 合价
6 | 030405002071 | 光伏逆变器 | 1.名称:150kW逆变器 2.规格、型号:最大输入电压：1100V 额定电网电压：400Vac 3.本体工程及附件安装 4.综合考虑完成该工艺的所有施工内容，详见设计图纸及相关规范等 | 台 | 2
7 | 030404017064 | 汇流箱 2进1出 | 1.名称:汇流箱 2进1出 2.本体工程及附件安装 3.综合考虑完成该工艺的所有施工内容，详见设计图纸及相关规范等 | 台 | 1
8 | 030404017065 | 汇流箱 3进1出 | 1.名称:汇流箱 3进1出 2.本体工程及附件安装 3.综合考虑完成该工艺的所有施工内容，详见设计图纸及相关规范等 | 台 | 1
9 | 010401011005 | 砌筑井 | 1.名称:单页手井 2.具体做法详图纸大样 3.综合考虑完成该工艺的所有施工内容，详见设计图纸及相关规范等 | 座 | 5
10 | 010401011006 | 砌筑井 | 1.名称:简易手井 2.具体做法详图纸大样 3.综合考虑完成该工艺的所有施工内容，详见设计图纸及相关规范等 | 座 | 10
11 | 030408001125 | 电力电缆 | 1.名称:光伏电缆 2.规格、型号:PV1-F 1x4 3.敷设方式:综合考虑 4.综合考虑完成该工艺的所有施工内容，详见设计图纸及相关规范等 | m | 6625.3
12 | 030408001126 | 电力电缆 | 1.名称:电力电缆 2.型号:ZRC-YJV 3.规格:4*16 4.材质:铜芯 5.电压等级(kV):0.6/1kV 6.综合考虑完成该工艺的所有施工内容，详见设计图纸及相关规范等 | m | 197.55
本页小计
第 2 页 共 12 页
分部分项工程量清单与计价表
工程名称：东城温塘水质净化厂分布式光伏发电项目-安装部分 | [5 empty] | (编制单位盖章)
序号 | 项目编码 | 项目名称 | 项目特征描述 | 计量 单位 | 工程量 |  | 金额（元）
[7 empty] | 综合单价 | 合价
13 | 030408001127 | 电力电缆 | 1.名称:电力电缆 2.型号:ZRC-YJV 3.规格:3*70+1*35 4.材质:铜芯 5.电压等级(kV):0.6/1kV 6.综合考虑完成该工艺的所有施工内容，详见设计图纸及相关规范等 | m | 54.83
14 | 030408001128 | 电力电缆 | 1.名称:电力电缆 2.型号:ZC-YJV 3.规格:3*95+1*50 4.材质:铜芯 5.电压等级(kV):0.6/1kV 6.综合考虑完成该工艺的所有施工内容，详见设计图纸及相关规范等 | m | 50.26
15 | 030408001129 | 电力电缆 | 1.名称:电力电缆 2.型号:ZRC-YJV 3.规格:3*150+1*70 4.材质:铜芯 5.电压等级(kV):0.6/1kV 6.综合考虑完成该工艺的所有施工内容，详见设计图纸及相关规范等 | m | 281.48
16 | 030408001130 | 电力电缆 | 1.名称:电力电缆 2.型号:ZRC-YJV 3.规格:3*240+1*120 4.材质:铜芯 5.电压等级(kV):0.6/1kV 6.综合考虑完成该工艺的所有施工内容，详见设计图纸及相关规范等 | m | 103.77
17 | 030408006085 | 电力电缆头 | 1.名称:电缆终端头 2.规格、型号:16mm2以下 3.综合考虑完成该工艺的所有施工内容，详见设计图纸及相关规范等 | 个 | 8
18 | 030408006086 | 电力电缆头 | 1.名称:电缆终端头 2.规格、型号:70mm2以下 3.综合考虑完成该工艺的所有施工内容，详见设计图纸及相关规范等 | 个 | 4
本页小计
第 3 页 共 12 页
分部分项工程量清单与计价表
工程名称：东城温塘水质净化厂分布式光伏发电项目-安装部分 | [5 empty] | (编制单位盖章)
序号 | 项目编码 | 项目名称 | 项目特征描述 | 计量 单位 | 工程量 |  | 金额（元）
[7 empty] | 综合单价 | 合价
19 | 030408006087 | 电力电缆头 | 1.名称:电缆终端头 2.规格、型号:120mm2以下 3.综合考虑完成该工艺的所有施工内容，详见设计图纸及相关规范等 | 个 | 4
20 | 030408006088 | 电力电缆头 | 1.名称:电缆终端头 2.规格、型号:185mm2以下 3.综合考虑完成该工艺的所有施工内容，详见设计图纸及相关规范 | 个 | 2
21 | 030408006089 | 电力电缆头 | 1.名称:电缆终端头 2.规格、型号:240mm2以下 3.综合考虑完成该工艺的所有施工内容，详见设计图纸及相关规范 | 个 | 6
22 | 030411003074 | 线槽（含辅件） | 1.名称:线槽（含辅件） 2.规格：200*50*1.2 3.含支架等 4.本体工程及附件安装 5.综合考虑完成该工艺的所有施工内容，详见设计图纸及相关规范等 | m | 21.74
23 | 030411003075 | 线槽（含辅件） | 1.名称:线槽（含辅件） 2.规格、型号:100×50*1.0 3.含连接件等 4.本体工程及附件安装 5.综合考虑完成该工艺的所有施工内容，详见设计图纸及相关规范范等 | m | 165.38
24 | 030411003076 | 线槽（含辅件） | 1.名称:线槽（含辅件） 2.规格、型号:50×50*0.8 3.含连接件等 4.本体工程及附件安装 5.综合考虑完成该工艺的所有施工内容，详见设计图纸及相关规范范等 | m | 737.14
25 | 030413001019 | 桥架支架 | 1.名称:桥架支架 2.材质:铁构件 3.规格:综合考虑 4.综合考虑完成该工艺的所有施工内容，详见设计图纸及相关规范等 | kg | 186.63
本页小计
第 4 页 共 12 页
分部分项工程量清单与计价表
工程名称：东城温塘水质净化厂分布式光伏发电项目-安装部分 | [5 empty] | (编制单位盖章)
序号 | 项目编码 | 项目名称 | 项目特征描述 | 计量 单位 | 工程量 |  | 金额（元）
[7 empty] | 综合单价 | 合价
26 | 030404004038 | 并网计量柜 | 1.名称:并网计量柜 2.规格、型号:BWG01 P14，屏柜尺寸：800×800×2200 3.含内部组件组装等 4.本体工程及附件安装和槽钢支架等 5.综合考虑完成该工艺的所有施工内容，详见设计图纸及相关规范等 | 台 | 1
27 | 030414002019 | 送配电装置系统 | 1.名称:送配电装置系统 2.综合考虑完成该工艺的所有施工内容，详见设计图纸及相关规范等 | 系统 | 1
28 | 040401006003 | 逆变器遮雨棚 | 1.名称:逆变器遮雨棚 2.综合考虑完成该工艺的所有施工内容，详见设计图纸及相关规范等 | 座 | 6
29 | 050307009037 | 标志牌 | 1.名称:标志牌 2.类别:安健环详图、警示牌图、光伏发电站场应急处置卡 3.规格、型号:1200*800 4.综合考虑完成该工艺的所有施工内容，详见设计图纸及相关规范等 | 个 | 6
30 | 050307009038 | 标志牌 | 1.名称:标志牌 2.类别:0.4kV结线图 3.综合考虑完成该工艺的所有施工内容，详见设计图纸及相关规范等 | 个 | 2
31 | 040501004048 | 塑料管 | 1.名称:3孔埋管 2.材质及规格:PVC110 3.具体做法详图纸大样 4.综合考虑完成该工艺的所有施工内容，详见设计图纸及相关规范等 | m | 72.11
32 | 040501004049 | 塑料管 | 1.名称:4孔埋管 2.材质及规格:PVC110 3.具体做法详图纸大样 4.综合考虑完成该工艺的所有施工内容，详见设计图纸及相关规范等 | m | 4.64
本页小计
第 5 页 共 12 页
分部分项工程量清单与计价表
工程名称：东城温塘水质净化厂分布式光伏发电项目-安装部分 | [5 empty] | (编制单位盖章)
序号 | 项目编码 | 项目名称 | 项目特征描述 | 计量 单位 | 工程量 |  | 金额（元）
[7 empty] | 综合单价 | 合价
33 | 041001001018 | 拆除路面 | 1.材质:拆除路面 2.厚度:25cm 3.旧路面机械破除 4.具体做法详图纸大样 5.综合考虑完成该工艺的所有施工内容，详见设计图纸及相关规范等 | m2 | 41.36
34 | 040101002052 | 挖沟槽土方 | 1.土壤类别:挖沟槽土方 2.挖土深度:2m 内 3.一二类土 4.具体做法详图纸大样 5.综合考虑完成该工艺的所有施工内容，详见设计图纸及相关规范等 | m3 | 43.07
35 | 040303001018 | 垫层 | 1.名称:垫层 2.材质:石屑 3.具体做法详图纸大样 4.综合考虑完成该工艺的所有施工内容，详见设计图纸及相关规范等 | m3 | 6.22
36 | 040103001030 | 回填方 | 1.名称:回填方 2.填方材料品种:回填用砂 3.具体做法详图纸大样 4.综合考虑完成该工艺的所有施工内容，详见设计图纸及相关规范等 | m3 | 17.91
37 | 040202003035 | 水泥稳定土 | 1.名称:回填方 2.填方材料品种:集中拌合水泥石屑混合料 水泥含量 4% 3.具体做法详图纸大样 4.综合考虑完成该工艺的所有施工内容，详见设计图纸及相关规范等 | m3 | 9.43
38 | 040202003036 | 水泥稳定土 | 1.名称:回填方 2.填方材料品种:集中拌合水泥石屑混合料 水泥含量 6% 3.具体做法详图纸大样 4.综合考虑完成该工艺的所有施工内容，详见设计图纸及相关规范等 | m3 | 13.07
本页小计
第 6 页 共 12 页
分部分项工程量清单与计价表
工程名称：东城温塘水质净化厂分布式光伏发电项目-安装部分 | [5 empty] | (编制单位盖章)
序号 | 项目编码 | 项目名称 | 项目特征描述 | 计量 单位 | 工程量 |  | 金额（元）
[7 empty] | 综合单价 | 合价
39 | 040103001031 | 回填方 | 1.名称:回填方 2.填方材料品种:原土 3.具体做法详图纸大样 4.综合考虑完成该工艺的所有施工内容，详见设计图纸及相关规范等 | m3 | 8.63
40 | 050402002018 | 现浇混凝土路面 | 1.名称:现浇混凝土路面 2.厚度:25cm C30 3.具体做法详图纸大样 4.综合考虑完成该工艺的所有施工内容，详见设计图纸及相关规范等 | m2 | 41.36
41 | 040101002053 | 余方外运 | 1.土壤类别:余方外运 2.运距:按15km考虑 3.一二类土 4.具体做法详图纸大样 5.综合考虑完成该工艺的所有施工内容，详见设计图纸及相关规范等 | m3 | 34.44
42 | 040101002054 | 余方外运 | 1.土壤类别:余方外运 2.运距:按15km考虑 3.路面块料 4.具体做法详图纸大样 5.综合考虑完成该工艺的所有施工内容，详见设计图纸及相关规范等 | m3 | 10.34
【光伏系统】分部小计
防雷接地系统
43 | 030409002016 | 接地母线 | 1.名称:接地扁钢 2.规格、型号:热镀锌扁钢 -40×4 3.综合考虑完成该工艺的所有施工内容，详见设计图纸及相关规范等 | m | 1068.84
44 | 030409003031 | 避雷引下线 | 1.名称:避雷引下线 2.材质:镀锌扁钢 3.规格:40*4 4.断接卡子:含断接卡子 5.综合考虑完成该工艺的所有施工内容，详见设计图纸及相关规范等 | m | 11.64
本页小计
第 7 页 共 12 页
分部分项工程量清单与计价表
工程名称：东城温塘水质净化厂分布式光伏发电项目-安装部分 | [5 empty] | (编制单位盖章)
序号 | 项目编码 | 项目名称 | 项目特征描述 | 计量 单位 | 工程量 |  | 金额（元）
[7 empty] | 综合单价 | 合价
45 | 030409003032 | 断接卡子 | 1.名称:断接卡子制作、安装 2.材质:镀锌扁钢 3.规格:40*4 4.综合考虑完成该工艺的所有施工内容，详见设计图纸及相关规范等 | 套 | 4
46 | 030411004039 | 接地线 | 1.名称:接地跨接线 2.规格、型号:BVR-1×4 3.综合考虑完成该工艺的所有施工内容，详见设计图纸及相关规范等 | 处 | 1101
47 | 040807003014 | 接地装置调试 | 1.名称:接地装置调试 接地网 2.综合考虑完成该工艺的所有施工内容，详见设计图纸及相关规范等 | 系统 | 6
【防雷接地系统】分部小计
弱电系统
48 | 030404017066 | 配电箱 | 1.名称:监控防水箱 2.综合考虑完成该工艺的所有施工内容，详见设计图纸及相关规范等 | 台 | 6
49 | 030607006019 | 数据采集器 | 1.名称:数据采集器 2.型号:符合设计需求及满足现场设备需求 3.规格:225*160*44 4.功能:设备安装及调试 5.综合考虑完成该工艺的所有施工内容，详见设计图纸及相关规范等 | 套 | 1
50 | 030502001019 | 机柜、机架 | 1.名称:网络机柜6U壁挂式 2.规格:宽550*深400*高300 3.安装方式:室内壁装 4.综合考虑完成该工艺的所有施工内容，详见设计图纸及相关规范等 | 台 | 1
51 | 030501012036 | 交换机 | 1.名称:交换机 2.功能:16口，带POE 3.综合考虑完成该工艺的所有施工内容，详见设计图纸及相关规范等 | 台 | 1
本页小计
第 8 页 共 12 页
分部分项工程量清单与计价表
工程名称：东城温塘水质净化厂分布式光伏发电项目-安装部分 | [5 empty] | (编制单位盖章)
序号 | 项目编码 | 项目名称 | 项目特征描述 | 计量 单位 | 工程量 |  | 金额（元）
[7 empty] | 综合单价 | 合价
52 | 030501012037 | 交换机 | 1.名称:交换机 2.功能:8口，带POE 3.综合考虑完成该工艺的所有施工内容，详见设计图纸及相关规范等 | 台 | 6
53 | 040205020034 | 监控摄像机 | 1.类型:红外高清高速球机 2.规格、型号:400w像素 3.综合考虑完成该工艺的所有施工内容，详见设计图纸及相关规范等 | 台 | 12
54 | 040205020035 | 摄像机支架 | 1.类型:摄像机支架（横梁上安装） 2.规格、型号:按设备情况确定 3.支架形式:壁挂式支架 4.综合考虑完成该工艺的所有施工内容，详见设计图纸及相关规范等 | 台 | 8
55 | 040205020036 | 摄像机支架 | 1.类型:摄像机支架（壁装） 2.规格、型号:按设备情况确定 3.支架形式:壁挂式支架 4.综合考虑完成该工艺的所有施工内容，详见设计图纸及相关规范等 | 台 | 4
56 | 030506008019 | 视频系统调试 | 1.名称:安全防范分系统调试 电视监控系统 摄像机 2.综合考虑完成该工艺的所有施工内容，详见设计图纸及相关规范等 | 系统 | 12
57 | 030409010019 | 浪涌保护器 | 1.名称:浪涌保护器 2.综合考虑完成该工艺的所有施工内容，详见设计图纸及相关规范等 | 个 | 12
58 | 030501010019 | 光纤收发器 | 1.名称:光纤收发器 2.类别:千兆单模单纤 3.综合考虑完成该工艺的所有施工内容，详见设计图纸及相关规范等 | 台 | 7
59 | 030502009018 | 尾纤 | 1.名称:尾纤 2.类别:单模单纤 3.综合考虑完成该工艺的所有施工内容，详见设计图纸及相关规范等 | 条 | 7
本页小计
第 9 页 共 12 页
分部分项工程量清单与计价表
工程名称：东城温塘水质净化厂分布式光伏发电项目-安装部分 | [5 empty] | (编制单位盖章)
序号 | 项目编码 | 项目名称 | 项目特征描述 | 计量 单位 | 工程量 |  | 金额（元）
[7 empty] | 综合单价 | 合价
60 | 030502007019 | 光缆 | 1.名称:光缆 2.规格:6芯 3.综合考虑完成该工艺的所有施工内容，详见设计图纸及相关规范等 | m | 720.32
61 | 030502005019 | 双绞线缆 | 1.名称:双绞线缆 2.规格:超六类网线 3.线缆对数:CAT6E 4.敷设方式:管槽内安装 5.综合考虑完成该工艺的所有施工内容，详见设计图纸及相关规范等 | m | 323.95
62 | 030411001030 | 配管 | 1.名称:PVC电线管 2.规格、型号:Φ25 3.敷设方式:综合考虑 4.综合考虑完成该工艺的所有施工内容，详见设计图纸及相关规范等 | m | 1449.89
63 | 030411004040 | 配线 | 1.名称:配线 2.型号:ZR-RVSP 3.规格:2*1.0 4.材质:铜 5.综合考虑完成该工艺的所有施工内容，详见设计图纸及相关规范等 | m | 417.72
64 | 030411006027 | 接线盒 | 1.名称:接线盒安装 普通接线盒 明装 2.综合考虑完成该工艺的所有施工内容，详见设计图纸及相关规范等 | 个 | 12
【弱电系统】分部小计
清洗系统
65 | 030901011019 | 给水栓 | 1.安装方式:给水栓 2.型号、规格:DN32 3.综合考虑完成该工艺的所有施工内容，详见设计图纸及相关规范等 | 套 | 24
66 | 030109012016 | 增压泵 | 1.名称:增压泵 2.型号:电压：220V 进出口径：DN32 扬程：≥25m 3.功能:设备安装及调试 4.综合考虑完成该工艺的所有施工内容，详见设计图纸及相关规范等 | 台 | 6
本页小计
第 10 页 共 12 页
分部分项工程量清单与计价表
工程名称：东城温塘水质净化厂分布式光伏发电项目-安装部分 | [5 empty] | (编制单位盖章)
序号 | 项目编码 | 项目名称 | 项目特征描述 | 计量 单位 | 工程量 |  | 金额（元）
[7 empty] | 综合单价 | 合价
67 | 031001006037 | 塑料管 | 1.名称:PPR给水管 2.规格、型号:DN32 3.连接形式:热熔 4.综合考虑完成该工艺的所有施工内容，详见设计图纸及相关规范等 | m | 519.23
68 | 031003013019 | 水表 | 1.名称:水表组 2.规格、型号:DN32 3.连接形式:热熔 4.其他:包含1个水表，1个截止阀 5.综合考虑完成该工艺的所有施工内容，详见设计图纸及相关规范等 | 组 | 6
69 | 031003001037 | 截止阀 | 1.类型:截止阀 2.规格、压力等级:DN32 3.综合考虑完成该工艺的所有施工内容，详见设计图纸及相关规范等 | 个 | 15
70 | 031003001038 | 止回阀 | 1.类型:止回阀 2.规格、压力等级:DN32 3.综合考虑完成该工艺的所有施工内容，详见设计图纸及相关规范等 | 个 | 6
71 | 030601002019 | 压力仪表 | 1.类型:压力表 2.综合考虑完成该工艺的所有施工内容，详见设计图纸及相关规范等 | 台 | 6
72 | 031002001019 | 管道支架 | 1.材质:管道支架 2.管架形式:综合考虑 3.综合考虑完成该工艺的所有施工内容，详见设计图纸及相关规范等 | kg | 50.34
73 | 030901013019 | 灭火器 | 1.名称:手提式灭火器 2.类别:水基型MQ6 3.规格、型号:含2具灭火器一个箱体 4.综合考虑完成该工艺的所有施工内容，详见设计图纸及相关规范等 | 具 | 6
本页小计
第 11 页 共 12 页
分部分项工程量清单与计价表
工程名称：东城温塘水质净化厂分布式光伏发电项目-安装部分 | [5 empty] | (编制单位盖章)
序号 | 项目编码 | 项目名称 | 项目特征描述 | 计量 单位 | 工程量 |  | 金额（元）
[7 empty] | 综合单价 | 合价
74 | 031001006038 | 塑料管 | 1.安装部位:室外塑料排水管 2.介质:雨水 3.材质、规格:PVC-100 4.连接形式:粘接 5.综合考虑完成该工艺的所有施工内容，详见设计图纸及相关规范等 | m | 1
【清洗系统】分部小计
防护措施及物探
75 | 030310004018 | 物探费 | 1.名称:开挖管道探测费 2.综合考虑完成该工艺的所有施工内容，详见设计图纸及相关规范等 | m | 141.74
【防护措施及物探】分部小计
本页小计
合 计
第 12 页 共 12 页

## 工程量清单总价表【常平岗梓水质净化厂厂分布式光伏发电项目-
工程量清单总价表
编制单位盖章：
工程名称：常平岗梓水质净化厂厂分布式光伏发电项目-装饰钢结构部分 |  |  |  | 第 1 页 共 1 页
序号 | 项目名称 | 取费基数 | 费率(%) | 金额:(元)
1 | 分部分项合计 | FBFXHJ
1.1 | A.1土石方工程
1.2 | A.5混凝土及钢筋混凝土工程
1.3 | A.6金属结构工程
1.4 | A.8门窗工程
1.5 | A.9屋面及防水工程
1.6 | A.16拆除工程
2 | 措施合计 | _AQWMSGF+_QTCSF
2.1 | 绿色施工安全防护措施费 | AQWMSGF
2.2 | 其他措施费 | QTCSF
3 | 其他项目 | QTXMHJ
3.1 | 暂列金额 | ZLJE
3.2 | 暂估价 | ZGJHJ
3.3 | 计日工 | JRG
3.4 | 总承包服务费 | ZCBFWF
3.5 | 预算包干费 | YSBGF
3.6 | 工程优质费 | GCYZF
3.7 | 概算幅度差 | GSFDC
3.8 | 索赔费用 | SPFY
3.9 | 现场签证费用 | XCQZFY
3.10 | 其他费用 | QTFY
4 | 税前工程造价 | _FHJ+_CHJ+_QTXM
5 | 增值税销项税额 | _FHJ+_CHJ+_QTXM
6 | 总造价 | _FHJ+_CHJ+_QTXM+_SJ
7 | 人工费 | RGF+JSCS_RGF
编制人： 证号： 编制日期：

## 工程量清单综合单价报价表-1【常平岗梓水质净化厂厂分布式光
工程量清单综合单价报价表
编制单位盖章：
工程名称：常平岗梓水质净化厂厂分布式光伏发电项目-装饰钢结构部分 | [5 empty] | 第 1 页 共 9 页
序号 | 项目编码 | 项目名称 | 项目特征描述 | 计量 单位 | 工程数量 | 金额（元）
[6 empty] | 综合单价 | 合价
A.1 土石方工程
1 | 010101004001 | 挖基坑土方 | 1.土壤类别:综合考虑 2.挖土深度:2m 内 3.其他:按技术规范及设计图纸完成清单项目所需的一切相关工作 | m3 | 16.83
2 | 010103001001 | 回填方 | 1.密实度要求:不小于0.94 2.填方材料品种:综合考虑 3.填方粒径要求:综合考虑 4.其他:按技术规范及设计图纸完成清单项目所需的一切相关工作 | m3 | 8.75
3 | 010103002001 | 余方弃置 | 1.废弃料品种:综合考虑 2.其他:按技术规范及设计图纸完成清单项目所需的一切相关工作 | m3 | 8.08
【土石方工程】分部小计
A.5 混凝土及钢筋混凝土工程
4 | 010509002006 | 支墩 | 1.支墩 2.混凝土强度等级:C25 3.含模板制作安装 4.其他:按技术规范及设计图纸完成清单项目所需的一切相关工作 | m3 | 78.68
5 | 010515001009 | 现浇构件钢筋 | 1.钢筋种类、规格:现浇构件带肋钢筋 φ12-16 2.其他:按技术规范及设计图纸完成清单项目所需的一切相关工作 | t | 1.394
6 | 010515001010 | 现浇构件钢筋 | 1.钢筋种类、规格:现浇构件箍筋 带肋钢筋(HRB400内) φ10以内 2.其他:按技术规范及设计图纸完成清单项目所需的一切相关工作 | t | 1.55
7 | 010516001010 | 螺栓 | 1.螺栓种类:M12*200 2.规格:U型地脚螺栓 3.其他:按技术规范及设计图纸完成清单项目所需的一切相关工作 | 套 | 696
本页小计
编制人： 证号： 编制日期：
工程量清单综合单价报价表
编制单位盖章：
工程名称：常平岗梓水质净化厂厂分布式光伏发电项目-装饰钢结构部分 | [5 empty] | 第 2 页 共 9 页
序号 | 项目编码 | 项目名称 | 项目特征描述 | 计量 单位 | 工程数量 | 金额（元）
[6 empty] | 综合单价 | 合价
8 | 010902001011 | 立柱底座卷材防水 | 1.卷材品种、规格、厚度:3mm自粘型沥青卷材防水 2.其他:按技术规范及设计图纸完成清单项目所需的一切相关工作 | m2 | 267.72
9 | 010501001002 | 垫层 | 1.混凝土种类:商品混凝土 2.混凝土强度等级:C15 3.含模板制作安装 4.其他:按技术规范及设计图纸完成清单项目所需的一切相关工作 | m3 | 1.6
10 | 010501003002 | 钢梯基础 | 1.混凝土种类:商品混凝土 2.混凝土强度等级:C30 3.含模板制作安装 4.其他:按技术规范及设计图纸完成清单项目所需的一切相关工作 | m3 | 6.48
11 | 010501003003 | 钢梯基础 | 1.素土夯实后浇筑C20混凝土 2.混凝土种类:商品混凝土 3.混凝土强度等级:C20 4.含模板制作安装 5.其他:按技术规范及设计图纸完成清单项目所需的一切相关工作 | m3 | 0.3
12 | 010507007006 | 柱脚包封 | 1.混凝土种类:素混凝土 2.混凝土强度等级:C25 3.含模板制作安装 4.其他:按技术规范及设计图纸完成清单项目所需的一切相关工作 | m3 | 9.47
13 | 010902001012 | 柱脚包封防水 | 1.卷材品种、规格、厚度:3mm厚SBS防水卷材 2.其他:按技术规范及设计图纸完成清单项目所需的一切相关工作 | m2 | 142.08
【混凝土及钢筋混凝土工程】分部小计
A.6 金属结构工程
本页小计
编制人： 证号： 编制日期：
工程量清单综合单价报价表
编制单位盖章：
工程名称：常平岗梓水质净化厂厂分布式光伏发电项目-装饰钢结构部分 | [5 empty] | 第 3 页 共 9 页
序号 | 项目编码 | 项目名称 | 项目特征描述 | 计量 单位 | 工程数量 | 金额（元）
[6 empty] | 综合单价 | 合价
14 | 010603001005 | 实腹钢柱 | 1.柱类型:U型钢柱 2.钢材品种:S350GD+ZM275 3.钢材规格:U52*41*2.5 4.单根柱质量:3t以内 5.包含柱脚端板、加劲板、三角连接件等 6.其他:按技术规范及设计图纸完成清单项目所需的一切相关工作 | t | 1.417
15 | 010603002013 | 空腹钢柱 | 1.柱类型:镀锌矩管钢柱 2.钢材品种:Q355B 3.钢材规格:口100*4 4.单根柱质量:3t以内 5.包含柱脚端板、加劲板、三角连接件等 6.其他:按技术规范及设计图纸完成清单项目所需的一切相关工作 | t | 4.021
16 | 010603002014 | 空腹钢柱 | 1.柱类型:镀锌矩管钢柱 2.钢材品种:Q355B 3.钢材规格:口150*4 4.单根柱质量:3t以内 5.包含柱脚端板、加劲板、三角连接件等 6.其他:按技术规范及设计图纸完成清单项目所需的一切相关工作 | t | 5.761
17 | 010604001024 | 钢梁 | 1.梁类型:U型钢梁 2.钢材品种:S350GD+ZM275 3.钢材规格:U52*41*2.5 4.单根质量:1.5t以内 5.其他:按技术规范及设计图纸完成清单项目所需的一切相关工作 | t | 5.901
18 | 010604001025 | 钢梁 | 1.梁类型:镀锌矩管钢梁 2.钢材品种:Q355B 3.钢材规格:口120*60*3 4.单根质量:1.5t以内 5.其他:按技术规范及设计图纸完成清单项目所需的一切相关工作 | t | 5.375
本页小计
编制人： 证号： 编制日期：
工程量清单综合单价报价表
编制单位盖章：
工程名称：常平岗梓水质净化厂厂分布式光伏发电项目-装饰钢结构部分 | [5 empty] | 第 4 页 共 9 页
序号 | 项目编码 | 项目名称 | 项目特征描述 | 计量 单位 | 工程数量 | 金额（元）
[6 empty] | 综合单价 | 合价
19 | 010604001026 | 钢梁 | 1.梁类型:镀锌矩管钢梁 2.钢材品种:Q355B 3.钢材规格:口140*80*4 4.单根质量:1.5t以内 5.其他:按技术规范及设计图纸完成清单项目所需的一切相关工作 | t | 1.797
20 | 010604001027 | 钢梁 | 1.梁类型:镀锌矩管钢梁 2.钢材品种:Q355B 3.钢材规格:口220*140*4 4.单根质量:1.5t以内 5.其他:按技术规范及设计图纸完成清单项目所需的一切相关工作 | t | 9.949
21 | 010604001028 | 钢梁 | 1.梁类型:镀锌矩管钢梁 2.钢材品种:Q355B 3.钢材规格:口150*100*3.2 4.单根质量:1.5t以内 5.其他:按技术规范及设计图纸完成清单项目所需的一切相关工作 | t | 3.543
22 | 010604001029 | 钢梁 | 1.梁类型:镀锌矩管钢梁 2.钢材品种:Q355B 3.钢材规格:口150*4 4.单根质量:1.5t以内 5.其他:按技术规范及设计图纸完成清单项目所需的一切相关工作 | t | 1.107
23 | 010604001030 | 钢梁 | 1.梁类型:镀锌矩管钢梁 2.钢材品种:Q355B 3.钢材规格:口120*60*4 4.单根质量:1.5t以内 5.其他:按技术规范及设计图纸完成清单项目所需的一切相关工作 | t | 0.185
24 | 010604001031 | 钢梁 | 1.梁类型:镀锌矩管钢梁 2.钢材品种:Q355B 3.钢材规格:口100*50*4 4.单根质量:1.5t以内 5.其他:按技术规范及设计图纸完成清单项目所需的一切相关工作 | t | 0.095
本页小计
编制人： 证号： 编制日期：
工程量清单综合单价报价表
编制单位盖章：
工程名称：常平岗梓水质净化厂厂分布式光伏发电项目-装饰钢结构部分 | [5 empty] | 第 5 页 共 9 页
序号 | 项目编码 | 项目名称 | 项目特征描述 | 计量 单位 | 工程数量 | 金额（元）
[6 empty] | 综合单价 | 合价
25 | 010604001032 | 钢梁 | 1.梁类型:镀锌矩管钢梁 2.钢材品种:Q355B 3.钢材规格:口140*80*3 4.单根质量:1.5t以内 5.其他:按技术规范及设计图纸完成清单项目所需的一切相关工作 | t | 0.906
26 | 010606002018 | 钢檩条 | 1.构件类型:镀锌矩管檩条 2.钢材品种:Q355B 3.钢材规格:口120*60*3 4.其他:按技术规范及设计图纸完成清单项目所需的一切相关工作 | t | 28.076
27 | 010606002019 | 钢檩条 | 1.构件类型:Z型镀锌檩条 2.钢材品种:Q355B 3.钢材规格:XZ180*50*20*2 4.其他:按技术规范及设计图纸完成清单项目所需的一切相关工作 | t | 3.09
28 | 010606002020 | 钢檩条 | 1.构件类型:Z型镀锌檩条 2.钢材品种:Q355B 3.钢材规格:XZ180*70*20*2 4.其他:按技术规范及设计图纸完成清单项目所需的一切相关工作 | t | 14.672
29 | 010606002021 | 钢檩条 | 1.构件类型:镀锌矩管檩条 2.钢材品种:Q355B 3.钢材规格:口100*50*4 4.其他:按技术规范及设计图纸完成清单项目所需的一切相关工作 | t | 1.048
30 | 010606001045 | 斜撑 | 1.构件类型:U型斜撑 2.钢材品种:S350GD+ZM275 3.钢材规格:U52*41*2.5 4.其他:按技术规范及设计图纸完成清单项目所需的一切相关工作 | t | 0.369
本页小计
编制人： 证号： 编制日期：
工程量清单综合单价报价表
编制单位盖章：
工程名称：常平岗梓水质净化厂厂分布式光伏发电项目-装饰钢结构部分 | [5 empty] | 第 6 页 共 9 页
序号 | 项目编码 | 项目名称 | 项目特征描述 | 计量 单位 | 工程数量 | 金额（元）
[6 empty] | 综合单价 | 合价
31 | 010606001046 | 斜撑 | 1.构件类型:镀锌矩管斜撑 2.钢材品种:Q235B 3.钢材规格:口80*3 4.其他:按技术规范及设计图纸完成清单项目所需的一切相关工作 | t | 3.576
32 | 010606001047 | 斜撑 | 1.构件类型:镀锌矩管斜撑 2.钢材品种:Q235B 3.钢材规格:口50*4 4.其他:按技术规范及设计图纸完成清单项目所需的一切相关工作 | t | 0.056
33 | 010606001048 | 钢支撑 | 1.构件类型:圆钢支撑 2.钢材品种:Q235B 3.钢材规格:Φ16 4.其他:按技术规范及设计图纸完成清单项目所需的一切相关工作 | t | 1.252
34 | 010606001049 | 系杆 | 1.构件类型:圆管系杆 2.钢材品种:Q235B 3.钢材规格:Φ76*3.0 4.其他:按技术规范及设计图纸完成清单项目所需的一切相关工作 | t | 0.992
35 | 010606001050 | 系杆 | 1.构件类型:圆管系杆 2.钢材品种:Q235B 3.钢材规格:Φ89*3.0 4.其他:按技术规范及设计图纸完成清单项目所需的一切相关工作 | t | 4.572
36 | 010606001051 | 系杆 | 1.构件类型:圆管系杆 2.钢材品种:Q235B 3.钢材规格:Φ102*3.0 4.其他:按技术规范及设计图纸完成清单项目所需的一切相关工作 | t | 0.73
37 | 010606001052 | 系杆 | 1.构件类型:圆管系杆 2.钢材品种:Q235B 3.钢材规格:Φ133*6 4.其他:按技术规范及设计图纸完成清单项目所需的一切相关工作 | t | 6.728
本页小计
编制人： 证号： 编制日期：
工程量清单综合单价报价表
编制单位盖章：
工程名称：常平岗梓水质净化厂厂分布式光伏发电项目-装饰钢结构部分 | [5 empty] | 第 7 页 共 9 页
序号 | 项目编码 | 项目名称 | 项目特征描述 | 计量 单位 | 工程数量 | 金额（元）
[6 empty] | 综合单价 | 合价
38 | 010606001053 | 拉杆 | 1.构件类型:U型拉杆 2.钢材品种:S350GD+ZM275 3.钢材规格:U41*41*2.0 4.其他:按技术规范及设计图纸完成清单项目所需的一切相关工作 | t | 0.645
39 | 010606001054 | 撑杆 | 1.构件类型:圆管撑杆 2.钢材品种:Q235B 3.钢材规格:Φ32*2.0 4.其他:按技术规范及设计图纸完成清单项目所需的一切相关工作 | t | 0.452
40 | 010606001055 | 拉条 | 1.构件类型:圆钢拉条 2.钢材品种:Q235B 3.钢材规格:Φ10 4.其他:按技术规范及设计图纸完成清单项目所需的一切相关工作 | t | 1.909
41 | 010606008001 | 钢梯 | 1.钢材品种、规格:Q235B 2.钢梯形式:踏步式 3.包含楼梯平台、楼梯梁、楼梯踏步、楼梯柱、踢脚板、柱脚端板等 4.具体详见02J401 5.其他:按技术规范及设计图纸完成清单项目所需的一切相关工作 | t | 3.039
42 | 010606009001 | 钢护栏 | 1.钢材品种、规格:Q235B 2.栏杆扶手高度不小于900mm 3.其他:按技术规范及设计图纸完成清单项目所需的一切相关工作 | t | 0.524
43 | 010606006006 | 维护通道 | 1.名称:维护通道 2.盖板规格型号:S350GD+ZM275 3.30*30*3方通(Q235) 4.具体详见图纸CS-GF-05大样 5.其他:按技术规范及设计图纸完成清单项目所需的一切相关工作 | t | 2.232
本页小计
编制人： 证号： 编制日期：
工程量清单综合单价报价表
编制单位盖章：
工程名称：常平岗梓水质净化厂厂分布式光伏发电项目-装饰钢结构部分 | [5 empty] | 第 8 页 共 9 页
序号 | 项目编码 | 项目名称 | 项目特征描述 | 计量 单位 | 工程数量 | 金额（元）
[6 empty] | 综合单价 | 合价
44 | 040602038016 | M型水槽 | 1.名称:M型水槽 2.材质:S350GD+ZM275 3.具体详见图纸CS-GF-05大样 4.其他:按技术规范及设计图纸完成清单项目所需的一切相关工作 | m | 3509.34
45 | 040602038017 | 横向水槽 | 1.名称:横向水槽 2.材质:S350GD+ZM275 3.具体详见图纸CS-GF-05大样 4.其他:按技术规范及设计图纸完成清单项目所需的一切相关工作 | m | 1405.46
46 | 040602038018 | 汇水槽 | 1.名称:汇水槽 2.材质:S350GD+ZM275 3.具体详见图纸CS-GF-05大样 4.其他:按技术规范及设计图纸完成清单项目所需的一切相关工作 | m | 525.87
47 | 010516001011 | 螺栓 | 1.螺栓种类:M12化学锚栓 2.其他:按技术规范及设计图纸完成清单项目所需的一切相关工作 | 套 | 1320
【金属结构工程】分部小计
A.8 门窗工程
48 | 010804005001 | 金属格栅门 | 1.门代号及洞口尺寸:900*1200mm 2.门框、扇材质:方管50*50*2间距200 3.其他:按技术规范及设计图纸完成清单项目所需的一切相关工作 | m2 | 2.16
【门窗工程】分部小计
A.9 屋面及防水工程
49 | 010901001002 | 瓦屋面 | 1.瓦品种、规格:彩钢瓦封边 2.其他:按技术规范及设计图纸完成清单项目所需的一切相关工作 | m2 | 33.73
【屋面及防水工程】分部小计
本页小计
编制人： 证号： 编制日期：
工程量清单综合单价报价表
编制单位盖章：
工程名称：常平岗梓水质净化厂厂分布式光伏发电项目-装饰钢结构部分 | [5 empty] | 第 9 页 共 9 页
序号 | 项目编码 | 项目名称 | 项目特征描述 | 计量 单位 | 工程数量 | 金额（元）
[6 empty] | 综合单价 | 合价
A.16 拆除工程
50 | 011607001006 | 原有屋面拆除 | 1.原有屋面拆除 2.废料运距按15km考虑 3.其他:按技术规范及设计图纸完成清单项目所需的一切相关工作 | m2 | 163.52
【拆除工程】分部小计
本页小计
合 计
编制人： 证号： 编制日期：

## 工程量清单报价汇总表【常平岗梓水质净化厂厂分布式光伏发电项
工程量清单报价汇总表
工程名称：常平岗梓水质净化厂厂分布式光伏发电项目-安装部分 |  |  | 第 1 页 共 1 页
序号 | 费用名称 | 基数说明 |  | 费率(%) | 金额
1 | 分部分项合计 | 分部分项合计
2 | 措施合计 | 绿色施工安全防护措施费+其他措施费
2.1 | 绿色施工安全防护措施费 | 安全及文明施工措施费
2.2 | 其他措施费 | 其他措施费
3 | 其他项目 | 其他项目合计
3.1 | 暂列金额 | 暂列金额
3.2 | 暂估价 | 暂估价合计
3.3 | 计日工 | 计日工
3.4 | 总承包服务费 | 总承包服务费
3.5 | 预算包干费 | 预算包干费
3.6 | 工程优质费 | 工程优质费
3.7 | 概算幅度差 | 概算幅度差
3.8 | 索赔费用 | 索赔费用
3.9 | 现场签证费用 | 现场签证费用
3.10 | 其他费用 | 其他费用
4 | 税前工程造价 | 分部分项合计+措施合计+其他项目
5 | 增值税销项税额 | 分部分项合计+措施合计+其他项目
6 | 总造价 | 分部分项合计+措施合计+其他项目+增值税销项税额
7 | 人工费 | 分部分项人工费+技术措施项目人工费+机上人工费

## 分部分项工程量清单与计价表【常平岗梓水质净化厂厂分布式光伏
分部分项工程量清单与计价表
工程名称：常平岗梓水质净化厂厂分布式光伏发电项目-安装部分 | [5 empty] | (编制单位盖章)
序号 | 项目编码 | 项目名称 | 项目特征描述 | 计量 单位 | 工程量 |  | 金额（元）
[7 empty] | 综合单价 | 合价
电气系统
光伏系统
1 | 031006005039 | 620Wp单晶硅光伏组件 | 1.名称:单晶硅光伏组件 2.型号:620Wp,组件尺寸：2382*1134*30mm 3、含铝合金6063-T5压块 4.本体工程及附件安装 5.综合考虑完成该工艺的所有施工内容，详见设计图纸及相关规范等 6.池面上组件 | 块 | 1662
2 | 031006005040 | 620Wp单晶硅光伏组件 | 1.名称:单晶硅光伏组件 2.型号:620Wp,组件尺寸：2382*1134*30mm 3、含铝合金6063-T5压块 4.本体工程及附件安装 5.综合考虑完成该工艺的所有施工内容，详见设计图纸及相关规范等 6.屋面上组件 | 块 | 1709
3 | 030405002072 | 光伏逆变器 | 1.名称:30kW逆变器 2.规格、型号:最大输入电压：1100V 额定电网电压：400Vac 3.本体工程及附件安装 4.综合考虑完成该工艺的所有施工内容，详见设计图纸及相关规范等 | 台 | 6
4 | 030405002073 | 光伏逆变器 | 1.名称:36kW逆变器 2.规格、型号:最大输入电压：1100V 额定电网电压：400Vac 3.本体工程及附件安装 4.综合考虑完成该工艺的所有施工内容，详见设计图纸及相关规范范等 | 台 | 1
5 | 030405002074 | 光伏逆变器 | 1.名称:40kW逆变器 2.规格、型号:最大输入电压：1100V 额定电网电压：400Vac 3.本体工程及附件安装 4.综合考虑完成该工艺的所有施工内容，详见设计图纸及相关规范等 | 台 | 4
本页小计
第 1 页 共 15 页
分部分项工程量清单与计价表
工程名称：常平岗梓水质净化厂厂分布式光伏发电项目-安装部分 | [5 empty] | (编制单位盖章)
序号 | 项目编码 | 项目名称 | 项目特征描述 | 计量 单位 | 工程量 |  | 金额（元）
[7 empty] | 综合单价 | 合价
6 | 030405002075 | 光伏逆变器 | 1.名称:100kW逆变器 2.规格、型号:最大输入电压：1100V 额定电网电压：400Vac 3.本体工程及附件安装 4.综合考虑完成该工艺的所有施工内容，详见设计图纸及相关规范等 | 台 | 1
7 | 030405002076 | 光伏逆变器 | 1.名称:150kW逆变器 2.规格、型号:最大输入电压：1100V 额定电网电压：400Vac 3.本体工程及附件安装 4.综合考虑完成该工艺的所有施工内容，详见设计图纸及相关规范等 | 台 | 9
8 | 030404017067 | 汇流箱 3进1出 | 1.名称:汇流箱 3进1出 2.本体工程及附件安装 3.综合考虑完成该工艺的所有施工内容，详见设计图纸及相关规范等 | 台 | 3
9 | 030404017070 | 汇流箱 2进1出 | 1.名称:汇流箱 2进1出 2.本体工程及附件安装 3.综合考虑完成该工艺的所有施工内容，详见设计图纸及相关规范等 | 台 | 2
10 | 040205001016 | 电缆井 | 1.名称:电缆井 2.规格尺寸:910*1225*1300 3.水泥路面破除及恢复 4.具体做法详图纸大样 5.综合考虑完成该工艺的所有施工内容，详见设计图纸及相关规范等 | 座 | 32
11 | 030408001131 | 电力电缆 | 1.名称:光伏电缆 2.规格、型号:PV1-F 1x4 3.敷设方式:综合考虑 4.综合考虑完成该工艺的所有施工内容，详见设计图纸及相关规范等 | m | 21711.17
12 | 030408001132 | 电力电缆 | 1.名称:电力电缆 2.型号:ZRC-YJV 3.规格:4*16 4.材质:铜芯 5.电压等级(kV):0.6/1kV 6.综合考虑完成该工艺的所有施工内容，详见设计图纸及相关规范等 | m | 301.84
本页小计
第 2 页 共 15 页
分部分项工程量清单与计价表
工程名称：常平岗梓水质净化厂厂分布式光伏发电项目-安装部分 | [5 empty] | (编制单位盖章)
序号 | 项目编码 | 项目名称 | 项目特征描述 | 计量 单位 | 工程量 |  | 金额（元）
[7 empty] | 综合单价 | 合价
13 | 030408001133 | 电力电缆 | 1.名称:电力电缆 2.型号:ZRC-YJV 3.规格:3*70+1*35 4.材质:铜芯 5.电压等级(kV):0.6/1kV 6.综合考虑完成该工艺的所有施工内容，详见设计图纸及相关规范等 | m | 684.57
14 | 030408001134 | 电力电缆 | 1.名称:电力电缆 2.型号:ZC-YJV 3.规格:3*95+1*50 4.材质:铜芯 5.电压等级(kV):0.6/1kV 6.综合考虑完成该工艺的所有施工内容，详见设计图纸及相关规范等 | m | 53.91
15 | 030408001135 | 电力电缆 | 1.名称:电力电缆 2.型号:ZRC-YJV 3.规格:3*150+1*70 4.材质:铜芯 5.电压等级(kV):0.6/1kV 6.综合考虑完成该工艺的所有施工内容，详见设计图纸及相关规范等 | m | 814.64
16 | 030408001136 | 电力电缆 | 1.名称:电力电缆 2.型号:ZRC-YJV 3.规格:3*185+1*95 4.材质:铜芯 5.电压等级(kV):0.6/1kV 6.综合考虑完成该工艺的所有施工内容，详见设计图纸及相关规范等 | m | 79.35
17 | 030408001137 | 电力电缆 | 1.名称:电力电缆 2.型号:ZRC-YJV 3.规格:3*240+1*120 4.材质:铜芯 5.电压等级(kV):0.6/1kV 6.综合考虑完成该工艺的所有施工内容，详见设计图纸及相关规范等 | m | 235.59
本页小计
第 3 页 共 15 页
分部分项工程量清单与计价表
工程名称：常平岗梓水质净化厂厂分布式光伏发电项目-安装部分 | [5 empty] | (编制单位盖章)
序号 | 项目编码 | 项目名称 | 项目特征描述 | 计量 单位 | 工程量 |  | 金额（元）
[7 empty] | 综合单价 | 合价
18 | 030408001138 | 电力电缆 | 1.名称:电力电缆 2.型号:ZC-YJV 3.规格:3*300+1*150 4.材质:铜芯 5.电压等级(kV):0.6/1kV 6.综合考虑完成该工艺的所有施工内容，详见设计图纸及相关规范等 | m | 37.05
19 | 030408006090 | 电力电缆头 | 1.名称:电缆终端头 2.规格、型号:16mm2以下 3.综合考虑完成该工艺的所有施工内容，详见设计图纸及相关规范等 | 个 | 24
20 | 030408006091 | 电力电缆头 | 1.名称:电缆终端头 2.规格、型号:70mm2以下 3.综合考虑完成该工艺的所有施工内容，详见设计图纸及相关规范等 | 个 | 8
21 | 030408006092 | 电力电缆头 | 1.名称:电缆终端头 2.规格、型号:120mm2以下 3.综合考虑完成该工艺的所有施工内容，详见设计图纸及相关规范等 | 个 | 2
22 | 030408006093 | 电力电缆头 | 1.名称:电缆终端头 2.规格、型号:185mm2以下 3.综合考虑完成该工艺的所有施工内容，详见设计图纸及相关规范 | 个 | 26
23 | 030408006094 | 电力电缆头 | 1.名称:电缆终端头 2.规格、型号:240mm2以下 3.综合考虑完成该工艺的所有施工内容，详见设计图纸及相关规范 | 个 | 2
24 | 030408006095 | 电力电缆头 | 1.名称:电缆终端头 2.规格、型号:300mm2以下 3.综合考虑完成该工艺的所有施工内容，详见设计图纸及相关规范等 | 个 | 4
25 | 030411003077 | 线槽（含辅件） | 1.名称:线槽（含辅件） 2.规格：400*200*2.0 3.含支架等 4.本体工程及附件安装 5.综合考虑完成该工艺的所有施工内容，详见设计图纸及相关规范等 | m | 33.99
本页小计
第 4 页 共 15 页
分部分项工程量清单与计价表
工程名称：常平岗梓水质净化厂厂分布式光伏发电项目-安装部分 | [5 empty] | (编制单位盖章)
序号 | 项目编码 | 项目名称 | 项目特征描述 | 计量 单位 | 工程量 |  | 金额（元）
[7 empty] | 综合单价 | 合价
26 | 030411003078 | 线槽（含辅件） | 1.名称:线槽（含辅件） 2.规格：300*150*1.2 3.含支架等 4.本体工程及附件安装 5.综合考虑完成该工艺的所有施工内容，详见设计图纸及相关规范等 | m | 119.11
27 | 030411003079 | 线槽（含辅件） | 1.名称:线槽（含辅件） 2.规格：200*100*1.2 3.含支架等 4.本体工程及附件安装 5.综合考虑完成该工艺的所有施工内容，详见设计图纸及相关规范等 | m | 217.88
28 | 030411003080 | 线槽（含辅件） | 1.名称:线槽（含辅件） 2.规格、型号:100×50*1.0 3.含连接件等 4.本体工程及附件安装 5.综合考虑完成该工艺的所有施工内容，详见设计图纸及相关规范范等 | m | 301.71
29 | 030411003081 | 线槽（含辅件） | 1.名称:线槽（含辅件） 2.规格、型号:50×50*1.0 3.含连接件等 4.本体工程及附件安装 5.综合考虑完成该工艺的所有施工内容，详见设计图纸及相关规范范等 | m | 810.22
30 | 030413001020 | 桥架支架 | 1.名称:桥架支架 2.材质:铁构件 3.规格:综合考虑 4.综合考虑完成该工艺的所有施工内容，详见设计图纸及相关规范等 | kg | 528.71
31 | 030404004039 | 并网计量柜 | 1.名称:并网计量柜 2.规格、型号:BWG1 2P110，屏柜尺寸：800×1000×2200 3.含内部组件组装等 4.本体工程及附件安装和槽钢支架等 5.综合考虑完成该工艺的所有施工内容，详见设计图纸及相关规范等 | 台 | 1
本页小计
第 5 页 共 15 页
分部分项工程量清单与计价表
工程名称：常平岗梓水质净化厂厂分布式光伏发电项目-安装部分 | [5 empty] | (编制单位盖章)
序号 | 项目编码 | 项目名称 | 项目特征描述 | 计量 单位 | 工程量 |  | 金额（元）
[7 empty] | 综合单价 | 合价
32 | 030404004040 | 并网计量柜 | 1.名称:并网计量柜 2.规格、型号:BWG2 2P209，屏柜尺寸：800×1000×2200 3.含内部组件组装等 4.本体工程及附件安装和槽钢支架等 5.综合考虑完成该工艺的所有施工内容，详见设计图纸及相关规范等 | 台 | 1
33 | 030404004041 | 并网计量柜 | 1.名称:并网计量柜 2.规格、型号:BWG3 2P111，屏柜尺寸：800×1000×2200 3.含内部组件组装等 4.本体工程及附件安装和槽钢支架等 5.综合考虑完成该工艺的所有施工内容，详见设计图纸及相关规范等 | 台 | 1
34 | 030414002020 | 送配电装置系统 | 1.名称:送配电装置系统 2.综合考虑完成该工艺的所有施工内容，详见设计图纸及相关规范等 | 系统 | 3
35 | 050307009039 | 标志牌 | 1.名称:标志牌 2.类别:安健环详图、警示牌图、光伏发电站场应急处置卡 3.规格、型号:1200*800 4.综合考虑完成该工艺的所有施工内容，详见设计图纸及相关规范等 | 个 | 15
36 | 050307009040 | 标志牌 | 1.名称:标志牌 2.类别:0.4kV结线图 3.综合考虑完成该工艺的所有施工内容，详见设计图纸及相关规范等 | 个 | 3
37 | 040501004050 | 塑料管 | 1.名称:3孔埋管 2.材质及规格:PVC110 3.具体做法详图纸大样 4.综合考虑完成该工艺的所有施工内容，详见设计图纸及相关规范等 | m | 8.4
本页小计
第 6 页 共 15 页
分部分项工程量清单与计价表
工程名称：常平岗梓水质净化厂厂分布式光伏发电项目-安装部分 | [5 empty] | (编制单位盖章)
序号 | 项目编码 | 项目名称 | 项目特征描述 | 计量 单位 | 工程量 |  | 金额（元）
[7 empty] | 综合单价 | 合价
38 | 040501004051 | 塑料管 | 1.名称:4孔埋管 2.材质及规格:PVC110 3.具体做法详图纸大样 4.综合考虑完成该工艺的所有施工内容，详见设计图纸及相关规范等 | m | 261.28
39 | 040501004052 | 塑料管 | 1.名称:5孔埋管 2.材质及规格:PVC110 3.具体做法详图纸大样 4.综合考虑完成该工艺的所有施工内容，详见设计图纸及相关规范等 | m | 35.77
40 | 040501004053 | 塑料管 | 1.名称:6孔埋管 2.材质及规格:PVC110 3.具体做法详图纸大样 4.综合考虑完成该工艺的所有施工内容，详见设计图纸及相关规范等 | m | 49.15
41 | 040501004054 | 塑料管 | 1.名称:7孔埋管 2.材质及规格:PVC110 3.具体做法详图纸大样 4.综合考虑完成该工艺的所有施工内容，详见设计图纸及相关规范等 | m | 63.61
42 | 040501004055 | 塑料管 | 1.名称:11孔埋管 2.材质及规格:PVC110 3.具体做法详图纸大样 4.综合考虑完成该工艺的所有施工内容，详见设计图纸及相关规范等 | m | 6.77
43 | 041001001019 | 拆除路面 | 1.材质:拆除路面 2.厚度:25cm 3.旧路面机械破除 4.具体做法详图纸大样 5.综合考虑完成该工艺的所有施工内容，详见设计图纸及相关规范等 | m2 | 261.95
44 | 040101002055 | 挖沟槽土方 | 1.土壤类别:挖沟槽土方 2.挖土深度:2m 内 3.一二类土 4.具体做法详图纸大样 5.综合考虑完成该工艺的所有施工内容，详见设计图纸及相关规范等 | m3 | 335.3
本页小计
第 7 页 共 15 页
分部分项工程量清单与计价表
工程名称：常平岗梓水质净化厂厂分布式光伏发电项目-安装部分 | [5 empty] | (编制单位盖章)
序号 | 项目编码 | 项目名称 | 项目特征描述 | 计量 单位 | 工程量 |  | 金额（元）
[7 empty] | 综合单价 | 合价
45 | 040303001019 | 垫层 | 1.名称:垫层 2.材质:石屑 3.具体做法详图纸大样 4.综合考虑完成该工艺的所有施工内容，详见设计图纸及相关规范等 | m3 | 34.76
46 | 040103001032 | 回填方 | 1.名称:回填方 2.填方材料品种:回填用砂 3.具体做法详图纸大样 4.综合考虑完成该工艺的所有施工内容，详见设计图纸及相关规范等 | m3 | 96.04
47 | 040103001033 | 回填方 | 1.名称:回填方 2.填方材料品种:石粉 3.具体做法详图纸大样 4.综合考虑完成该工艺的所有施工内容，详见设计图纸及相关规范等 | m3 | 14.04
48 | 030413004002 | 管道包封 | 1.名称:管道包封 2.混凝土强度等级:C20 3.具体做法详图纸大样 4.综合考虑完成该工艺的所有施工内容，详见设计图纸及相关规范等 | m3 | 3.28
49 | 040202003037 | 水泥稳定土 | 1.名称:回填方 2.填方材料品种:集中拌合水泥石屑混合料 水泥含量 4% 3.具体做法详图纸大样 4.综合考虑完成该工艺的所有施工内容，详见设计图纸及相关规范等 | m3 | 50.56
50 | 040202003038 | 水泥稳定土 | 1.名称:回填方 2.填方材料品种:集中拌合水泥石屑混合料 水泥含量 6% 3.具体做法详图纸大样 4.综合考虑完成该工艺的所有施工内容，详见设计图纸及相关规范等 | m3 | 70.05
51 | 040103001034 | 回填方 | 1.名称:回填方 2.填方材料品种:原土 3.具体做法详图纸大样 4.综合考虑完成该工艺的所有施工内容，详见设计图纸及相关规范等 | m3 | 41.93
本页小计
第 8 页 共 15 页
分部分项工程量清单与计价表
工程名称：常平岗梓水质净化厂厂分布式光伏发电项目-安装部分 | [5 empty] | (编制单位盖章)
序号 | 项目编码 | 项目名称 | 项目特征描述 | 计量 单位 | 工程量 |  | 金额（元）
[7 empty] | 综合单价 | 合价
52 | 050402002019 | 现浇混凝土路面 | 1.名称:现浇混凝土路面 2.厚度:25cm C30 3.具体做法详图纸大样 4.综合考虑完成该工艺的所有施工内容，详见设计图纸及相关规范等 | m2 | 261.95
53 | 040101002056 | 余方外运 | 1.土壤类别:余方外运 2.运距:按15km考虑 3.一二类土 4.具体做法详图纸大样 5.综合考虑完成该工艺的所有施工内容，详见设计图纸及相关规范等 | m3 | 293.37
54 | 040101002057 | 余方外运 | 1.土壤类别:余方外运 2.运距:按15km考虑 3.路面块料 4.具体做法详图纸大样 5.综合考虑完成该工艺的所有施工内容，详见设计图纸及相关规范等 | m3 | 65.49
【光伏系统】分部小计
照明系统
55 | 030412001012 | 普通灯具 | 1.名称:普通灯具 2.规格:28W 3.综合考虑完成该工艺的所有施工内容，详见设计图纸及相关规范等 | 套 | 52
56 | 030408001139 | 电力电缆 | 1.名称:电力电缆 2.型号:ZRA-YJV 3.规格:3*2.5 4.材质:铜芯 5.电压等级(kV):0.6/1kV 6.综合考虑完成该工艺的所有施工内容，详见设计图纸及相关规范等 | m | 1499.08
57 | 030404017068 | 配电箱 | 1.型号:照明配电箱 2.规格:非标 3.综合考虑完成该工艺的所有施工内容，详见设计图纸及相关规范等 | 台 | 3
本页小计
第 9 页 共 15 页
分部分项工程量清单与计价表
工程名称：常平岗梓水质净化厂厂分布式光伏发电项目-安装部分 | [5 empty] | (编制单位盖章)
序号 | 项目编码 | 项目名称 | 项目特征描述 | 计量 单位 | 工程量 |  | 金额（元）
[7 empty] | 综合单价 | 合价
58 | 030411006028 | 接线盒 | 1.名称:接线盒 2.材质:塑料 3.规格:86型 4.安装形式:明装 5.综合考虑完成该工艺的所有施工内容，详见设计图纸及相关规范等 | 个 | 52
59 | 030411001031 | 配管 | 1.名称:JDG电线管 2.规格、型号:Φ25 3.敷设方式:综合考虑 4.综合考虑完成该工艺的所有施工内容，详见设计图纸及相关规范等 | m | 1399.1
【照明系统】分部小计
防雷接地系统
60 | 030409002017 | 接地母线 | 1.名称:接地扁钢 2.规格、型号:热镀锌扁钢 -40×4 3.综合考虑完成该工艺的所有施工内容，详见设计图纸及相关规范等 | m | 2361.19
61 | 030409003033 | 避雷引下线 | 1.名称:避雷引下线 2.材质:镀锌扁钢 3.规格:40*4 4.断接卡子:含断接卡子 5.综合考虑完成该工艺的所有施工内容，详见设计图纸及相关规范等 | m | 242.92
62 | 030409003034 | 断接卡子 | 1.名称:断接卡子制作、安装 2.材质:镀锌扁钢 3.规格:40*4 4.综合考虑完成该工艺的所有施工内容，详见设计图纸及相关规范等 | 套 | 137
63 | 030411004041 | 接地线 | 1.名称:接地跨接线 2.规格、型号:BVR-1×4 3.综合考虑完成该工艺的所有施工内容，详见设计图纸及相关规范等 | 处 | 3371
64 | 040807003015 | 接地装置调试 | 1.名称:接地装置调试 接地网 2.综合考虑完成该工艺的所有施工内容，详见设计图纸及相关规范等 | 系统 | 15
本页小计
第 10 页 共 15 页
分部分项工程量清单与计价表
工程名称：常平岗梓水质净化厂厂分布式光伏发电项目-安装部分 | [5 empty] | (编制单位盖章)
序号 | 项目编码 | 项目名称 | 项目特征描述 | 计量 单位 | 工程量 |  | 金额（元）
[7 empty] | 综合单价 | 合价
【防雷接地系统】分部小计
弱电系统
65 | 030404017069 | 配电箱 | 1.名称:监控防水箱 2.综合考虑完成该工艺的所有施工内容，详见设计图纸及相关规范等 | 台 | 10
66 | 030607006020 | 数据采集器 | 1.名称:数据采集器 2.型号:符合设计需求及满足现场设备需求 3.规格:225*160*44 4.功能:设备安装及调试 5.综合考虑完成该工艺的所有施工内容，详见设计图纸及相关规范等 | 套 | 1
67 | 030502001020 | 机柜、机架 | 1.名称:网络机柜6U壁挂式 2.规格:宽550*深400*高300 3.安装方式:室内壁装 4.综合考虑完成该工艺的所有施工内容，详见设计图纸及相关规范等 | 台 | 1
68 | 030501012038 | 交换机 | 1.名称:交换机 2.功能:64口，带POE 3.综合考虑完成该工艺的所有施工内容，详见设计图纸及相关规范等 | 台 | 1
69 | 030501012039 | 交换机 | 1.名称:交换机 2.功能:16口，带POE 3.综合考虑完成该工艺的所有施工内容，详见设计图纸及相关规范等 | 台 | 2
70 | 030501012040 | 交换机 | 1.名称:交换机 2.功能:8口，带POE 3.综合考虑完成该工艺的所有施工内容，详见设计图纸及相关规范等 | 台 | 8
71 | 040205020037 | 监控摄像机 | 1.类型:红外高清高速球机 2.规格、型号:400w像素 3.综合考虑完成该工艺的所有施工内容，详见设计图纸及相关规范等 | 台 | 42
本页小计
第 11 页 共 15 页
分部分项工程量清单与计价表
工程名称：常平岗梓水质净化厂厂分布式光伏发电项目-安装部分 | [5 empty] | (编制单位盖章)
序号 | 项目编码 | 项目名称 | 项目特征描述 | 计量 单位 | 工程量 |  | 金额（元）
[7 empty] | 综合单价 | 合价
72 | 040205020038 | 摄像机支架 | 1.类型:摄像机支架（横梁上安装） 2.规格、型号:按设备情况确定 3.支架形式:壁挂式支架 4.综合考虑完成该工艺的所有施工内容，详见设计图纸及相关规范等 | 台 | 38
73 | 030412007004 | 球机大小杆 | 1.名称:球机大小杆 2.内容:含球机大小杆、基础、底座、防水箱、斜撑、防雷接地装置等 3.综合考虑完成该工艺的所有施工内容，详见设计图纸及相关规范等 | 套 | 4
74 | 030506008020 | 视频系统调试 | 1.名称:安全防范分系统调试 电视监控系统 摄像机 2.综合考虑完成该工艺的所有施工内容，详见设计图纸及相关规范等 | 系统 | 42
75 | 030409010020 | 浪涌保护器 | 1.名称:浪涌保护器 2.综合考虑完成该工艺的所有施工内容，详见设计图纸及相关规范等 | 个 | 42
76 | 030501010020 | 光纤收发器 | 1.名称:光纤收发器 2.类别:千兆单模单纤 3.综合考虑完成该工艺的所有施工内容，详见设计图纸及相关规范等 | 台 | 11
77 | 030502009019 | 尾纤 | 1.名称:尾纤 2.类别:单模单纤 3.综合考虑完成该工艺的所有施工内容，详见设计图纸及相关规范等 | 条 | 11
78 | 030502007020 | 光缆 | 1.名称:光缆 2.规格:6芯 3.综合考虑完成该工艺的所有施工内容，详见设计图纸及相关规范等 | m | 2290.25
本页小计
第 12 页 共 15 页
分部分项工程量清单与计价表
工程名称：常平岗梓水质净化厂厂分布式光伏发电项目-安装部分 | [5 empty] | (编制单位盖章)
序号 | 项目编码 | 项目名称 | 项目特征描述 | 计量 单位 | 工程量 |  | 金额（元）
[7 empty] | 综合单价 | 合价
79 | 030502005020 | 双绞线缆 | 1.名称:双绞线缆 2.规格:超六类网线 3.线缆对数:CAT6E 4.敷设方式:管槽内安装 5.综合考虑完成该工艺的所有施工内容，详见设计图纸及相关规范等 | m | 1275.31
80 | 030411001032 | 配管 | 1.名称:PVC电线管 2.规格、型号:Φ25 3.敷设方式:综合考虑 4.综合考虑完成该工艺的所有施工内容，详见设计图纸及相关规范等 | m | 4087.04
81 | 030411004042 | 配线 | 1.名称:配线 2.型号:ZR-RVSP 3.规格:2*1.5 4.材质:铜 5.综合考虑完成该工艺的所有施工内容，详见设计图纸及相关规范等 | m | 550.09
82 | 030411006029 | 接线盒 | 1.名称:接线盒安装 普通接线盒 明装 2.综合考虑完成该工艺的所有施工内容，详见设计图纸及相关规范等 | 个 | 42
【弱电系统】分部小计
清洗系统
83 | 030901011020 | 给水栓 | 1.安装方式:给水栓 2.型号、规格:DN32 3.综合考虑完成该工艺的所有施工内容，详见设计图纸及相关规范等 | 套 | 38
84 | 030109012016 | 增压泵 | 1.名称:增压泵 2.型号:电压：220V 进出口径：DN32 扬程：≥25m 3.功能:设备安装及调试 4.综合考虑完成该工艺的所有施工内容，详见设计图纸及相关规范等 | 台 | 4
本页小计
第 13 页 共 15 页
分部分项工程量清单与计价表
工程名称：常平岗梓水质净化厂厂分布式光伏发电项目-安装部分 | [5 empty] | (编制单位盖章)
序号 | 项目编码 | 项目名称 | 项目特征描述 | 计量 单位 | 工程量 |  | 金额（元）
[7 empty] | 综合单价 | 合价
85 | 031001006039 | 塑料管 | 1.名称:PPR给水管 2.规格、型号:DN32 3.连接形式:热熔 4.综合考虑完成该工艺的所有施工内容，详见设计图纸及相关规范等 | m | 1141.14
86 | 031003013020 | 水表 | 1.名称:水表组 2.规格、型号:DN32 3.连接形式:热熔 4.其他:包含1个水表，1个截止阀 5.综合考虑完成该工艺的所有施工内容，详见设计图纸及相关规范等 | 组 | 4
87 | 031003001039 | 截止阀 | 1.类型:截止阀 2.规格、压力等级:DN32 3.综合考虑完成该工艺的所有施工内容，详见设计图纸及相关规范等 | 个 | 4
88 | 031003001040 | 止回阀 | 1.类型:止回阀 2.规格、压力等级:DN32 3.综合考虑完成该工艺的所有施工内容，详见设计图纸及相关规范等 | 个 | 4
89 | 030601002020 | 压力仪表 | 1.类型:压力表 2.综合考虑完成该工艺的所有施工内容，详见设计图纸及相关规范等 | 台 | 4
90 | 031002001020 | 管道支架 | 1.材质:管道支架 2.管架形式:综合考虑 3.综合考虑完成该工艺的所有施工内容，详见设计图纸及相关规范等 | kg | 110.64
91 | 030901013020 | 灭火器 | 1.名称:手提式灭火器 2.类别:水基型MQ6 3.规格、型号:含2具灭火器一个箱体 4.综合考虑完成该工艺的所有施工内容，详见设计图纸及相关规范等 | 具 | 52
本页小计
第 14 页 共 15 页
分部分项工程量清单与计价表
工程名称：常平岗梓水质净化厂厂分布式光伏发电项目-安装部分 | [5 empty] | (编制单位盖章)
序号 | 项目编码 | 项目名称 | 项目特征描述 | 计量 单位 | 工程量 |  | 金额（元）
[7 empty] | 综合单价 | 合价
92 | 031001006040 | 塑料管 | 1.安装部位:室外塑料排水管 2.介质:雨水 3.材质、规格:PVC-100 4.连接形式:粘接 5.综合考虑完成该工艺的所有施工内容，详见设计图纸及相关规范等 | m | 77.9
【清洗系统】分部小计
防护措施及物探
93 | 030310004019 | 物探费 | 1.名称:开挖管道探测费 2.综合考虑完成该工艺的所有施工内容，详见设计图纸及相关规范等 | m | 141.74
【防护措施及物探】分部小计
本页小计
合 计
第 15 页 共 15 页

## 工程量清单总价表【沙田福禄沙水厂分布式光伏发电项目-装饰钢
工程量清单总价表
编制单位盖章：
工程名称：沙田福禄沙水厂分布式光伏发电项目-装饰钢结构部分 |  |  |  | 第 1 页 共 1 页
序号 | 项目名称 | 取费基数 | 费率(%) | 金额:(元)
1 | 分部分项合计 | FBFXHJ
1.1 | A.1土石方工程
1.2 | A.5混凝土及钢筋混凝土工程
1.3 | A.6金属结构工程
1.4 | A.8门窗工程
1.5 | A.16拆除工程
2 | 措施合计 | _AQWMSGF+_QTCSF
2.1 | 绿色施工安全防护措施费 | AQWMSGF
2.2 | 其他措施费 | QTCSF
3 | 其他项目 | QTXMHJ
3.1 | 暂列金额 | ZLJE
3.2 | 暂估价 | ZGJHJ
3.3 | 计日工 | JRG
3.4 | 总承包服务费 | ZCBFWF
3.5 | 预算包干费 | YSBGF
3.6 | 工程优质费 | GCYZF
3.7 | 概算幅度差 | GSFDC
3.8 | 索赔费用 | SPFY
3.9 | 现场签证费用 | XCQZFY
3.10 | 其他费用 | QTFY
4 | 税前工程造价 | _FHJ+_CHJ+_QTXM
5 | 增值税销项税额 | _FHJ+_CHJ+_QTXM
6 | 总造价 | _FHJ+_CHJ+_QTXM+_SJ
7 | 人工费 | RGF+JSCS_RGF
编制人： 证号： 编制日期：

## 工程量清单综合单价报价表-1【沙田福禄沙水厂分布式光伏发电
工程量清单综合单价报价表
编制单位盖章：
工程名称：沙田福禄沙水厂分布式光伏发电项目-装饰钢结构部分 | [5 empty] | 第 1 页 共 7 页
序号 | 项目编码 | 项目名称 | 项目特征描述 | 计量 单位 | 工程数量 | 金额（元）
[6 empty] | 综合单价 | 合价
A.1 土石方工程
1 | 010101004002 | 挖基坑土方 | 1.土壤类别:综合考虑 2.挖土深度:2m 内 3.其他:按技术规范及设计图纸完成清单项目所需的一切相关工作 | m3 | 16.53
2 | 010103001002 | 回填方 | 1.密实度要求:不小于0.94 2.填方材料品种:综合考虑 3.填方粒径要求:综合考虑 4.其他:按技术规范及设计图纸完成清单项目所需的一切相关工作 | m3 | 8.14
3 | 010103002002 | 余方弃置 | 1.废弃料品种:综合考虑 2.其他:按技术规范及设计图纸完成清单项目所需的一切相关工作 | m3 | 8.38
【土石方工程】分部小计
A.5 混凝土及钢筋混凝土工程
4 | 010501001003 | 垫层 | 1.混凝土种类:商品混凝土 2.混凝土强度等级:C15 3.含模板制作安装 4.其他:按技术规范及设计图纸完成清单项目所需的一切相关工作 | m3 | 1.6
5 | 010501003004 | 钢梯基础 | 1.混凝土种类:商品混凝土 2.混凝土强度等级:C30 3.含模板制作安装 4.其他:按技术规范及设计图纸完成清单项目所需的一切相关工作 | m3 | 6.48
6 | 010501003005 | 钢梯基础 | 1.素土夯实后浇筑C20混凝土 2.混凝土种类:商品混凝土 3.混凝土强度等级:C20 4.含模板制作安装 5.其他:按技术规范及设计图纸完成清单项目所需的一切相关工作 | m3 | 0.3
7 | 010515001011 | 现浇构件钢筋 | 1.钢筋种类、规格:现浇构件带肋钢筋 φ12-16 2.其他:按技术规范及设计图纸完成清单项目所需的一切相关工作 | t | 0.358
本页小计
编制人： 证号： 编制日期：
工程量清单综合单价报价表
编制单位盖章：
工程名称：沙田福禄沙水厂分布式光伏发电项目-装饰钢结构部分 | [5 empty] | 第 2 页 共 7 页
序号 | 项目编码 | 项目名称 | 项目特征描述 | 计量 单位 | 工程数量 | 金额（元）
[6 empty] | 综合单价 | 合价
8 | 010507007007 | 柱脚包封 | 1.混凝土种类:素混凝土 2.混凝土强度等级:C25 3.其他:按技术规范及设计图纸完成清单项目所需的一切相关工作 | m3 | 6.40
9 | 010902001013 | 柱脚包封防水 | 1.卷材品种、规格、厚度:3mm厚SBS防水卷材 2.其他:按技术规范及设计图纸完成清单项目所需的一切相关工作 | m2 | 120.96
【混凝土及钢筋混凝土工程】分部小计
A.6 金属结构工程
10 | 010603002015 | 空腹钢柱 | 1.柱类型:镀锌矩管钢柱 2.钢材品种:Q355B 3.钢材规格:矩管100x5.0 4.单根柱质量:3t以内 5.包含柱脚端板、加劲板、三角连接件等 6.其他:按技术规范及设计图纸完成清单项目所需的一切相关工作 | t | 2.560
11 | 010603002016 | 空腹钢柱 | 1.柱类型:镀锌矩管钢柱 2.钢材品种:Q355B 3.钢材规格:矩管100x6.0 4.单根柱质量:3t以内 5.包含柱脚端板、加劲板、三角连接件等 6.其他:按技术规范及设计图纸完成清单项目所需的一切相关工作 | t | 0.975
12 | 010603002017 | 空腹钢柱 | 1.柱类型:镀锌矩管钢柱 2.钢材品种:Q355B 3.钢材规格:口150*100*5 4.单根柱质量:3t以内 5.包含柱脚端板、加劲板、三角连接件等 6.其他:按技术规范及设计图纸完成清单项目所需的一切相关工作 | t | 3.882
本页小计
编制人： 证号： 编制日期：
工程量清单综合单价报价表
编制单位盖章：
工程名称：沙田福禄沙水厂分布式光伏发电项目-装饰钢结构部分 | [5 empty] | 第 3 页 共 7 页
序号 | 项目编码 | 项目名称 | 项目特征描述 | 计量 单位 | 工程数量 | 金额（元）
[6 empty] | 综合单价 | 合价
13 | 010604001032 | 钢梁 | 1.梁类型:镀锌矩管钢梁 2.钢材品种:Q355B 3.钢材规格:矩管200x100x4.0 4.单根质量:1.5t以内 5.包含安全绳固定件及加劲肋等 6.其他:按技术规范及设计图纸完成清单项目所需的一切相关工作 | t | 15.213
14 | 010604001033 | 钢梁 | 1.梁类型:镀锌矩管钢梁 2.钢材品种:Q355B 3.钢材规格:矩管140x80x4.0 4.单根质量:1.5t以内 5.包含安全绳固定件及加劲肋等 6.其他:按技术规范及设计图纸完成清单项目所需的一切相关工作 | t | 3.987
15 | 010604001034 | 钢梁 | 1.梁类型:镀锌矩管钢梁 2.钢材品种:Q355B 3.钢材规格:矩管150x100x4.0 4.单根质量:1.5t以内 5.包含安全绳固定件及加劲肋等 6.其他:按技术规范及设计图纸完成清单项目所需的一切相关工作 | t | 5.400
16 | 010604001035 | 钢梁 | 1.梁类型:镀锌矩管钢梁 2.钢材品种:Q355B 3.钢材规格:矩管200x100x5.0 4.单根质量:1.5t以内 5.包含安全绳固定件及加劲肋等 6.其他:按技术规范及设计图纸完成清单项目所需的一切相关工作 | t | 4.427
本页小计
编制人： 证号： 编制日期：
工程量清单综合单价报价表
编制单位盖章：
工程名称：沙田福禄沙水厂分布式光伏发电项目-装饰钢结构部分 | [5 empty] | 第 4 页 共 7 页
序号 | 项目编码 | 项目名称 | 项目特征描述 | 计量 单位 | 工程数量 | 金额（元）
[6 empty] | 综合单价 | 合价
17 | 010606002022 | 钢檩条 | 1.构件类型:镀锌矩管檩条 2.钢材品种:Q355B 3.钢材规格:矩管120X60X3.0 4.其他:按技术规范及设计图纸完成清单项目所需的一切相关工作 | t | 17.173
18 | 010606002023 | 钢檩条 | 1.构件类型:镀锌矩管檩条 2.钢材品种:Q355B 3.钢材规格:矩管100x50x3 4.其他:按技术规范及设计图纸完成清单项目所需的一切相关工作 | t | 3.414
19 | 010606002024 | 钢檩条 | 1.构件类型:C型镀锌檩条 2.钢材品种:Q235B 3.钢材规格:C200x70x20x2.5 4.其他:按技术规范及设计图纸完成清单项目所需的一切相关工作 | t | 11.85
20 | 010606001056 | 斜撑 | 1.构件类型:镀锌矩管斜撑 2.钢材品种:Q235B 3.钢材规格:口80*3 4.其他:按技术规范及设计图纸完成清单项目所需的一切相关工作 | t | 2.376
21 | 010606001057 | 斜撑 | 1.构件类型:镀锌矩管斜撑 2.钢材品种:Q235B 3.钢材规格:口100x5.0 4.其他:按技术规范及设计图纸完成清单项目所需的一切相关工作 | t | 1.673
22 | 010606001058 | 钢支撑 | 1.构件类型:圆钢支撑 2.钢材品种:Q235B 3.钢材规格:Φ16 4.其他:按技术规范及设计图纸完成清单项目所需的一切相关工作 | t | 1.485
23 | 010606001059 | 系杆 | 1.构件类型:圆管系杆 2.钢材品种:Q235B 3.钢材规格:Φ76*3.0 4.其他:按技术规范及设计图纸完成清单项目所需的一切相关工作 | t | 1.632
本页小计
编制人： 证号： 编制日期：
工程量清单综合单价报价表
编制单位盖章：
工程名称：沙田福禄沙水厂分布式光伏发电项目-装饰钢结构部分 | [5 empty] | 第 5 页 共 7 页
序号 | 项目编码 | 项目名称 | 项目特征描述 | 计量 单位 | 工程数量 | 金额（元）
[6 empty] | 综合单价 | 合价
24 | 010606001060 | 系杆 | 1.构件类型:圆管系杆 2.钢材品种:Q235B 3.钢材规格:Φ89*3.0 4.其他:按技术规范及设计图纸完成清单项目所需的一切相关工作 | t | 2.003
25 | 010606001061 | 拉条 | 1.构件类型:圆钢拉条 2.钢材规格:Φ10 3.其他:按技术规范及设计图纸完成清单项目所需的一切相关工作 | t | 0.671
26 | 010606001062 | 撑杆 | 1.构件类型:圆钢撑杆 2.钢材规格:Φ10 3.其他:按技术规范及设计图纸完成清单项目所需的一切相关工作 | t | 0.022
27 | 010606001063 | 撑杆 | 1.构件类型:圆管撑杆 2.钢材品种:Q355B 3.钢材规格:Φ32X2.0 4.其他:按技术规范及设计图纸完成清单项目所需的一切相关工作 | t | 0.053
28 | 010606008002 | 钢梯 | 1.钢材品种、规格:Q235B 2.钢梯形式:踏步式 3.包含楼梯平台、楼梯梁、楼梯踏步、楼梯柱、踢脚板、柱脚端板等 4.具体详见02J401 5.其他:按技术规范及设计图纸完成清单项目所需的一切相关工作 | t | 4.229
29 | 010606009002 | 钢护栏 | 1.钢材品种、规格:Q235B 2.栏杆扶手高度不小于900mm 3.其他:按技术规范及设计图纸完成清单项目所需的一切相关工作 | t | 0.526
本页小计
编制人： 证号： 编制日期：
工程量清单综合单价报价表
编制单位盖章：
工程名称：沙田福禄沙水厂分布式光伏发电项目-装饰钢结构部分 | [5 empty] | 第 6 页 共 7 页
序号 | 项目编码 | 项目名称 | 项目特征描述 | 计量 单位 | 工程数量 | 金额（元）
[6 empty] | 综合单价 | 合价
30 | 010606006007 | 维护通道 | 1.名称:维护通道 2.盖板规格型号:S350GD+ZM275 3.30*30*3方通(Q235) 4.具体详见图纸CS-GF-05大样 5.其他:按技术规范及设计图纸完成清单项目所需的一切相关工作 | t | 1.263
31 | 040602038019 | M型水槽 | 1.名称:M型水槽 2.材质:S350GD+ZM275 3.具体详见图纸CS-GF-05大样 4.其他:按技术规范及设计图纸完成清单项目所需的一切相关工作 | m | 2825.98
32 | 040602038020 | 横向水槽 | 1.名称:横向水槽 2.材质:S350GD+ZM275 3.具体详见图纸CS-GF-05大样 4.其他:按技术规范及设计图纸完成清单项目所需的一切相关工作 | m | 1279.95
33 | 040602038021 | 汇水槽 | 1.名称:汇水槽 2.材质:S350GD+ZM275 3.具体详见图纸CS-GF-05大样 4.其他:按技术规范及设计图纸完成清单项目所需的一切相关工作 | m | 309.31
34 | 010516001012 | 螺栓 | 1.螺栓种类:M12化学锚栓 2.其他:按技术规范及设计图纸完成清单项目所需的一切相关工作 | 套 | 968
【金属结构工程】分部小计
A.8 门窗工程
35 | 010804005002 | 金属格栅门 | 1.门代号及洞口尺寸:900*1200mm 2.门框、扇材质:方管50*50*2间距200 3.其他:按技术规范及设计图纸完成清单项目所需的一切相关工作 | m2 | 1.08
本页小计
编制人： 证号： 编制日期：
工程量清单综合单价报价表
编制单位盖章：
工程名称：沙田福禄沙水厂分布式光伏发电项目-装饰钢结构部分 | [5 empty] | 第 7 页 共 7 页
序号 | 项目编码 | 项目名称 | 项目特征描述 | 计量 单位 | 工程数量 | 金额（元）
[6 empty] | 综合单价 | 合价
【门窗工程】分部小计
A.16 拆除工程
36 | 011607001007 | 原有屋面拆除 | 1.原有屋面拆除 2.废料运距按15km考虑 3.其他:按技术规范及设计图纸完成清单项目所需的一切相关工作 | m2 | 24.32
【拆除工程】分部小计
本页小计
合 计
编制人： 证号： 编制日期：

## 工程量清单报价汇总表【沙田福禄沙水厂分布式光伏发电项目-安
工程量清单报价汇总表
工程名称：沙田福禄沙水厂分布式光伏发电项目-安装部分 |  |  | 第 1 页 共 1 页
序号 | 费用名称 | 基数说明 |  | 费率(%) | 金额
1 | 分部分项合计 | 分部分项合计
2 | 措施合计 | 绿色施工安全防护措施费+其他措施费
2.1 | 绿色施工安全防护措施费 | 安全及文明施工措施费
2.2 | 其他措施费 | 其他措施费
3 | 其他项目 | 其他项目合计
3.1 | 暂列金额 | 暂列金额
3.2 | 暂估价 | 暂估价合计
3.3 | 计日工 | 计日工
3.4 | 总承包服务费 | 总承包服务费
3.5 | 预算包干费 | 预算包干费
3.6 | 工程优质费 | 工程优质费
3.7 | 概算幅度差 | 概算幅度差
3.8 | 索赔费用 | 索赔费用
3.9 | 现场签证费用 | 现场签证费用
3.10 | 其他费用 | 其他费用
4 | 税前工程造价 | 分部分项合计+措施合计+其他项目
5 | 增值税销项税额 | 分部分项合计+措施合计+其他项目
6 | 总造价 | 分部分项合计+措施合计+其他项目+增值税销项税额
7 | 人工费 | 分部分项人工费+技术措施项目人工费+机上人工费

## 分部分项工程量清单与计价表【沙田福禄沙水厂分布式光伏发电项
分部分项工程量清单与计价表
工程名称：沙田福禄沙水厂分布式光伏发电项目-安装部分 | [5 empty] | (编制单位盖章)
序号 | 项目编码 | 项目名称 | 项目特征描述 | 计量 单位 | 工程量 |  | 金额（元）
[7 empty] | 综合单价 | 合价
电气系统
光伏系统
1 | 031006005041 | 620Wp单晶硅光伏组件 | 1.名称:单晶硅光伏组件 2.型号:620Wp,组件尺寸：2382*1134*30mm 3、含铝合金6063-T5压块 4.本体工程及附件安装 5.综合考虑完成该工艺的所有施工内容，详见设计图纸及相关规范等 6.池面上组件 | 块 | 630
2 | 031006005042 | 620Wp单晶硅光伏组件 | 1.名称:单晶硅光伏组件 2.型号:620Wp,组件尺寸：2382*1134*30mm 3、含铝合金6063-T5压块 4.本体工程及附件安装 5.综合考虑完成该工艺的所有施工内容，详见设计图纸及相关规范等 6.屋面上组件 | 块 | 1102
3 | 030405002077 | 光伏逆变器 | 1.名称:30kW逆变器 2.规格、型号:最大输入电压：1100V 额定电网电压：400Vac 3.本体工程及附件安装 4.综合考虑完成该工艺的所有施工内容，详见设计图纸及相关规范等 | 台 | 2
4 | 030405002078 | 光伏逆变器 | 1.名称:40kW逆变器 2.规格、型号:最大输入电压：1100V 额定电网电压：400Vac 3.本体工程及附件安装 4.综合考虑完成该工艺的所有施工内容，详见设计图纸及相关规范等 | 台 | 1
5 | 030405002079 | 光伏逆变器 | 1.名称:100kW逆变器 2.规格、型号:最大输入电压：1100V 额定电网电压：400Vac 3.本体工程及附件安装 4.综合考虑完成该工艺的所有施工内容，详见设计图纸及相关规范等 | 台 | 3
本页小计
第 1 页 共 13 页
分部分项工程量清单与计价表
工程名称：沙田福禄沙水厂分布式光伏发电项目-安装部分 | [5 empty] | (编制单位盖章)
序号 | 项目编码 | 项目名称 | 项目特征描述 | 计量 单位 | 工程量 |  | 金额（元）
[7 empty] | 综合单价 | 合价
6 | 030405002080 | 光伏逆变器 | 1.名称:150kW逆变器 2.规格、型号:最大输入电压：1100V 额定电网电压：400Vac 3.本体工程及附件安装 4.综合考虑完成该工艺的所有施工内容，详见设计图纸及相关规范等 | 台 | 4
7 | 030404017070 | 汇流箱 2进1出 | 1.名称:汇流箱 2进1出 2.本体工程及附件安装 3.综合考虑完成该工艺的所有施工内容，详见设计图纸及相关规范等 | 台 | 3
8 | 030404017071 | 汇流箱 3进1出 | 1.名称:汇流箱 3进1出 2.本体工程及附件安装 3.综合考虑完成该工艺的所有施工内容，详见设计图纸及相关规范等 | 台 | 1
9 | 030408001140 | 电力电缆 | 1.名称:光伏电缆 2.规格、型号:PV1-F 1x4 3.敷设方式:综合考虑 4.综合考虑完成该工艺的所有施工内容，详见设计图纸及相关规范等 | m | 9608.19
10 | 030408001141 | 电力电缆 | 1.名称:电力电缆 2.型号:ZRC-YJV 3.规格:4*16 4.材质:铜芯 5.电压等级(kV):0.6/1kV 6.综合考虑完成该工艺的所有施工内容，详见设计图纸及相关规范等 | m | 23.31
11 | 030408001142 | 电力电缆 | 1.名称:电力电缆 2.型号:ZRC-YJV 3.规格:3*70+1*35 4.材质:铜芯 5.电压等级(kV):0.6/1kV 6.综合考虑完成该工艺的所有施工内容，详见设计图纸及相关规范等 | m | 144.27
本页小计
第 2 页 共 13 页
分部分项工程量清单与计价表
工程名称：沙田福禄沙水厂分布式光伏发电项目-安装部分 | [5 empty] | (编制单位盖章)
序号 | 项目编码 | 项目名称 | 项目特征描述 | 计量 单位 | 工程量 |  | 金额（元）
[7 empty] | 综合单价 | 合价
12 | 030408001143 | 电力电缆 | 1.名称:电力电缆 2.型号:ZRC-YJV 3.规格:3*95+1*50 4.材质:铜芯 5.电压等级(kV):0.6/1kV 6.综合考虑完成该工艺的所有施工内容，详见设计图纸及相关规范等 | m | 140.38
13 | 030408001144 | 电力电缆 | 1.名称:电力电缆 2.型号:ZRC-YJV 3.规格:3*150+1*70 4.材质:铜芯 5.电压等级(kV):0.6/1kV 6.综合考虑完成该工艺的所有施工内容，详见设计图纸及相关规范等 | m | 157.37
14 | 030408001146 | 电力电缆 | 1.名称:电力电缆 2.型号:ZRC-YJV 3.规格:3*185+1*95 4.材质:铜芯 5.电压等级(kV):0.6/1kV 6.综合考虑完成该工艺的所有施工内容，详见设计图纸及相关规范等 | m | 22.01
15 | 030408001147 | 电力电缆 | 1.名称:电力电缆 2.型号:ZRC-YJV 3.规格:3*240+1*120 4.材质:铜芯 5.电压等级(kV):0.6/1kV 6.综合考虑完成该工艺的所有施工内容，详见设计图纸及相关规范等 | m | 104.41
16 | 030408001148 | 电力电缆 | 1.名称:电力电缆 2.型号:ZRC-YJV 3.规格:3*300+1*150 4.材质:铜芯 5.电压等级(kV):0.6/1kV 6.综合考虑完成该工艺的所有施工内容，详见设计图纸及相关规范等 | m | 256.21
17 | 030408006096 | 电力电缆头 | 1.名称:电缆终端头 2.规格、型号:16mm2以下 3.综合考虑完成该工艺的所有施工内容，详见设计图纸及相关规范等 | 个 | 6
本页小计
第 3 页 共 13 页
分部分项工程量清单与计价表
工程名称：沙田福禄沙水厂分布式光伏发电项目-安装部分 | [5 empty] | (编制单位盖章)
序号 | 项目编码 | 项目名称 | 项目特征描述 | 计量 单位 | 工程量 |  | 金额（元）
[7 empty] | 综合单价 | 合价
18 | 030408006097 | 电力电缆头 | 1.名称:电缆终端头 2.规格、型号:70mm2以下 3.综合考虑完成该工艺的所有施工内容，详见设计图纸及相关规范等 | 个 | 6
19 | 030408006098 | 电力电缆头 | 1.名称:电缆终端头 2.规格、型号:120mm2以下 3.综合考虑完成该工艺的所有施工内容，详见设计图纸及相关规范等 | 个 | 2
20 | 030408006099 | 电力电缆头 | 1.名称:电缆终端头 2.规格、型号:185mm2以下 3.综合考虑完成该工艺的所有施工内容，详见设计图纸及相关规范 | 个 | 12
21 | 030408006100 | 电力电缆头 | 1.名称:电缆终端头 2.规格、型号:240mm2以下 3.综合考虑完成该工艺的所有施工内容，详见设计图纸及相关规范 | 个 | 4
22 | 030408006101 | 电力电缆头 | 1.名称:电缆终端头 2.规格、型号:300mm2以下 3.综合考虑完成该工艺的所有施工内容，详见设计图纸及相关规范等 | 个 | 6
23 | 030411003082 | 线槽（含辅件） | 1.名称:线槽（含辅件） 2.规格：200*100*2.0 3.含支架等 4.本体工程及附件安装 5.综合考虑完成该工艺的所有施工内容，详见设计图纸及相关规范等 | m | 125.4
24 | 030411003083 | 线槽（含辅件） | 1.名称:线槽（含辅件） 2.规格、型号:100×50*1.0 3.含连接件等 4.本体工程及附件安装 5.综合考虑完成该工艺的所有施工内容，详见设计图纸及相关规范范等 | m | 313.71
25 | 030411003084 | 线槽（含辅件） | 1.名称:线槽（含辅件） 2.规格、型号:50×50*0.8 3.含连接件等 4.本体工程及附件安装 5.综合考虑完成该工艺的所有施工内容，详见设计图纸及相关规范范等 | m | 59.94
本页小计
第 4 页 共 13 页
分部分项工程量清单与计价表
工程名称：沙田福禄沙水厂分布式光伏发电项目-安装部分 | [5 empty] | (编制单位盖章)
序号 | 项目编码 | 项目名称 | 项目特征描述 | 计量 单位 | 工程量 |  | 金额（元）
[7 empty] | 综合单价 | 合价
26 | 030413001021 | 桥架支架 | 1.名称:桥架支架 2.材质:铁构件 3.规格:综合考虑 4.综合考虑完成该工艺的所有施工内容，详见设计图纸及相关规范等 | kg | 192.13
27 | 030404004042 | 并网计量柜 | 1.名称:并网计量柜 2.规格、型号:BWG1 P14，屏柜尺寸：800×800×2200 3.含内部组件组装等 4.本体工程及附件安装和槽钢支架等 5.综合考虑完成该工艺的所有施工内容，详见设计图纸及相关规范等 | 台 | 1
28 | 030404004043 | 并网计量柜 | 1.名称:并网计量柜 2.规格、型号:BWG2 P15，屏柜尺寸：800×800×2200 3.含内部组件组装等 4.本体工程及附件安装和槽钢支架等 5.综合考虑完成该工艺的所有施工内容，详见设计图纸及相关规范等 | 台 | 1
29 | 030414002021 | 送配电装置系统 | 1.名称:送配电装置系统 2.综合考虑完成该工艺的所有施工内容，详见设计图纸及相关规范等 | 系统 | 2
30 | 010401011007 | 砌筑井 | 1.名称:单页手井 2.具体做法详图纸大样 3.综合考虑完成该工艺的所有施工内容，详见设计图纸及相关规范等 | 座 | 7
31 | 010401011008 | 砌筑井 | 1.名称:简易手井 2.具体做法详图纸大样 3.综合考虑完成该工艺的所有施工内容，详见设计图纸及相关规范等 | 座 | 4
32 | 粤050401008002 | 并网柜围栏 | 1.材料种类、规格:并网柜围栏 2.规格:2500*2000*2400 3.综合考虑完成该工艺的所有施工内容，详见设计图纸及相关规范等 | m2 | 21.6
本页小计
第 5 页 共 13 页
分部分项工程量清单与计价表
工程名称：沙田福禄沙水厂分布式光伏发电项目-安装部分 | [5 empty] | (编制单位盖章)
序号 | 项目编码 | 项目名称 | 项目特征描述 | 计量 单位 | 工程量 |  | 金额（元）
[7 empty] | 综合单价 | 合价
33 | 040401006004 | 逆变器遮雨棚 | 1.名称:逆变器遮雨棚 2.综合考虑完成该工艺的所有施工内容，详见设计图纸及相关规范等 | 座 | 4
34 | 050307009041 | 标志牌 | 1.名称:标志牌 2.类别:安健环详图、警示牌图、光伏发电站场应急处置卡 3.规格、型号:1200*800 4.综合考虑完成该工艺的所有施工内容，详见设计图纸及相关规范等 | 个 | 2
35 | 050307009042 | 标志牌 | 1.名称:标志牌 2.类别:0.4kV结线图 3.综合考虑完成该工艺的所有施工内容，详见设计图纸及相关规范等 | 个 | 2
36 | 030408009003 | 防火泥 | 1.名称:防火泥 2.综合考虑完成该工艺的所有施工内容，详见设计图纸及相关规范等 | kg | 30
37 | 030404035003 | 插座 | 1.名称:插线排 2.规格:5口 3.综合考虑完成该工艺的所有施工内容，详见设计图纸及相关规范等 | 个 | 5
38 | 040501004056 | 塑料管 | 1.名称:3孔埋管 2.材质及规格:PVC110 3.具体做法详图纸大样 4.综合考虑完成该工艺的所有施工内容，详见设计图纸及相关规范等 | m | 31.37
39 | 040501004057 | 塑料管 | 1.名称:4孔埋管 2.材质及规格:PVC110 3.具体做法详图纸大样 4.综合考虑完成该工艺的所有施工内容，详见设计图纸及相关规范等 | m | 14.15
40 | 040501004058 | 塑料管 | 1.名称:5孔埋管 2.材质及规格:PVC110 3.含管道、管件等 4.具体做法详图纸大样 5.综合考虑完成该工艺的所有施工内容，详见设计图纸及相关规范等 | m | 0.83
本页小计
第 6 页 共 13 页
分部分项工程量清单与计价表
工程名称：沙田福禄沙水厂分布式光伏发电项目-安装部分 | [5 empty] | (编制单位盖章)
序号 | 项目编码 | 项目名称 | 项目特征描述 | 计量 单位 | 工程量 |  | 金额（元）
[7 empty] | 综合单价 | 合价
41 | 040501004059 | 塑料管 | 1.名称:6孔埋管 2.材质及规格:PVC110 3.含管道、管件等 4.具体做法详图纸大样 5.综合考虑完成该工艺的所有施工内容，详见设计图纸及相关规范等 | m | 10.55
42 | 041001001020 | 拆除路面 | 1.材质:拆除路面 2.厚度:25cm 3.旧路面机械切缝及破除 4.具体做法详图纸大样 5.综合考虑完成该工艺的所有施工内容，详见设计图纸及相关规范等 | m2 | 54.77
43 | 040101002058 | 挖沟槽土方 | 1.土壤类别:挖沟槽土方 2.挖土深度:2m 内 3.一二类土 4.具体做法详图纸大样 5.综合考虑完成该工艺的所有施工内容，详见设计图纸及相关规范等 | m3 | 22.73
44 | 040303001020 | 垫层 | 1.名称:垫层 2.材质:石屑 3.具体做法详图纸大样 4.综合考虑完成该工艺的所有施工内容，详见设计图纸及相关规范等 | m3 | 2.64
45 | 040103001035 | 回填方 | 1.名称:回填方 2.填方材料品种:回填用砂 3.具体做法详图纸大样 4.综合考虑完成该工艺的所有施工内容，详见设计图纸及相关规范等 | m3 | 6.9
46 | 040202003039 | 水泥稳定土 | 1.名称:回填方 2.填方材料品种:集中拌合水泥石屑混合料 水泥含量 4% 3.具体做法详图纸大样 4.综合考虑完成该工艺的所有施工内容，详见设计图纸及相关规范等 | m3 | 3.99
本页小计
第 7 页 共 13 页
分部分项工程量清单与计价表
工程名称：沙田福禄沙水厂分布式光伏发电项目-安装部分 | [5 empty] | (编制单位盖章)
序号 | 项目编码 | 项目名称 | 项目特征描述 | 计量 单位 | 工程量 |  | 金额（元）
[7 empty] | 综合单价 | 合价
47 | 040202003040 | 水泥稳定土 | 1.名称:回填方 2.填方材料品种:集中拌合水泥石屑混合料 水泥含量 6% 3.具体做法详图纸大样 4.综合考虑完成该工艺的所有施工内容，详见设计图纸及相关规范等 | m3 | 6.23
48 | 050402002020 | 现浇混凝土路面 | 1.名称:现浇混凝土路面 2.厚度:25cm C30 3.具体做法详图纸大样 4.综合考虑完成该工艺的所有施工内容，详见设计图纸及相关规范等 | m2 | 54.77
49 | 040101002059 | 余方外运 | 1.土壤类别:余方外运 2.运距:按15km考虑 3.一二类土 4.具体做法详图纸大样 5.综合考虑完成该工艺的所有施工内容，详见设计图纸及相关规范等 | m3 | 22.73
50 | 040101002060 | 余方外运 | 1.土壤类别:余方外运 2.运距:按15km考虑 3.路面块料 4.具体做法详图纸大样 5.综合考虑完成该工艺的所有施工内容，详见设计图纸及相关规范等 | m3 | 10.12
【光伏系统】分部小计
防雷接地系统
51 | 030409002018 | 接地母线 | 1.名称:接地扁钢 2.规格、型号:热镀锌扁钢 -40×4 3.综合考虑完成该工艺的所有施工内容，详见设计图纸及相关规范等 | m | 1043.19
52 | 030409003035 | 避雷引下线 | 1.名称:避雷引下线 2.材质:镀锌扁钢 3.规格:40*4 4.断接卡子:含断接卡子 5.综合考虑完成该工艺的所有施工内容，详见设计图纸及相关规范等 | m | 71.69
本页小计
第 8 页 共 13 页
分部分项工程量清单与计价表
工程名称：沙田福禄沙水厂分布式光伏发电项目-安装部分 | [5 empty] | (编制单位盖章)
序号 | 项目编码 | 项目名称 | 项目特征描述 | 计量 单位 | 工程量 |  | 金额（元）
[7 empty] | 综合单价 | 合价
53 | 030409003036 | 断接卡子 | 1.名称:断接卡子制作、安装 2.材质:镀锌扁钢 3.规格:40*4 4.综合考虑完成该工艺的所有施工内容，详见设计图纸及相关规范等 | 套 | 32
54 | 030411004043 | 接地线 | 1.名称:接地跨接线 2.规格、型号:BVR-1×4 3.综合考虑完成该工艺的所有施工内容，详见设计图纸及相关规范等 | 处 | 1732
55 | 040807003016 | 接地装置调试 | 1.名称:接地装置调试 接地网 2.综合考虑完成该工艺的所有施工内容，详见设计图纸及相关规范等 | 系统 | 5
【防雷接地系统】分部小计
弱电系统
56 | 030404017072 | 配电箱 | 1.名称:监控防水箱 2.综合考虑完成该工艺的所有施工内容，详见设计图纸及相关规范等 | 台 | 4
57 | 030607006021 | 数据采集器 | 1.名称:数据采集器 2.型号:符合设计需求及满足现场设备需求 3.规格:225*160*44 4.功能:设备安装及调试 5.综合考虑完成该工艺的所有施工内容，详见设计图纸及相关规范等 | 套 | 1
58 | 030502001021 | 机柜、机架 | 1.名称:网络机柜6U壁挂式 2.规格:宽550*深400*高300 3.安装方式:室内壁装 4.综合考虑完成该工艺的所有施工内容，详见设计图纸及相关规范等 | 台 | 1
59 | 030501012041 | 交换机 | 1.名称:交换机 2.功能:32口，带POE 3.综合考虑完成该工艺的所有施工内容，详见设计图纸及相关规范等 | 台 | 1
本页小计
第 9 页 共 13 页
分部分项工程量清单与计价表
工程名称：沙田福禄沙水厂分布式光伏发电项目-安装部分 | [5 empty] | (编制单位盖章)
序号 | 项目编码 | 项目名称 | 项目特征描述 | 计量 单位 | 工程量 |  | 金额（元）
[7 empty] | 综合单价 | 合价
60 | 030501012042 | 交换机 | 1.名称:交换机 2.功能:8口，带POE 3.综合考虑完成该工艺的所有施工内容，详见设计图纸及相关规范等 | 台 | 4
61 | 040205020039 | 监控摄像机 | 1.类型:红外高清高速球机 2.规格、型号:400w像素 3.综合考虑完成该工艺的所有施工内容，详见设计图纸及相关规范等 | 台 | 10
62 | 040205020040 | 摄像机支架 | 1.类型:摄像机支架（横梁上安装） 2.规格、型号:按设备情况确定 3.支架形式:壁挂式支架 4.综合考虑完成该工艺的所有施工内容，详见设计图纸及相关规范等 | 台 | 10
63 | 030506008021 | 视频系统调试 | 1.名称:安全防范分系统调试 电视监控系统 摄像机 2.综合考虑完成该工艺的所有施工内容，详见设计图纸及相关规范等 | 系统 | 10
64 | 030409010021 | 浪涌保护器 | 1.名称:浪涌保护器 2.综合考虑完成该工艺的所有施工内容，详见设计图纸及相关规范等 | 个 | 10
65 | 030501010021 | 光纤收发器 | 1.名称:光纤收发器 2.类别:千兆单模单纤 3.综合考虑完成该工艺的所有施工内容，详见设计图纸及相关规范等 | 台 | 4
66 | 030502009020 | 尾纤 | 1.名称:尾纤 2.类别:单模单纤 3.综合考虑完成该工艺的所有施工内容，详见设计图纸及相关规范等 | 条 | 4
67 | 030502007021 | 光缆 | 1.名称:光缆 2.规格:6芯 3.综合考虑完成该工艺的所有施工内容，详见设计图纸及相关规范等 | m | 1261.2
本页小计
第 10 页 共 13 页
分部分项工程量清单与计价表
工程名称：沙田福禄沙水厂分布式光伏发电项目-安装部分 | [5 empty] | (编制单位盖章)
序号 | 项目编码 | 项目名称 | 项目特征描述 | 计量 单位 | 工程量 |  | 金额（元）
[7 empty] | 综合单价 | 合价
68 | 030502005021 | 双绞线缆 | 1.名称:双绞线缆 2.规格:超六类网线 3.线缆对数:CAT6E 4.敷设方式:管槽内安装 5.综合考虑完成该工艺的所有施工内容，详见设计图纸及相关规范等 | m | 386.04
69 | 030411001033 | 配管 | 1.名称:PVC电线管 2.规格、型号:Φ25 3.敷设方式:综合考虑 4.综合考虑完成该工艺的所有施工内容，详见设计图纸及相关规范等 | m | 1664.83
70 | 030411004044 | 配线 | 1.名称:配线 2.型号:ZR-RVSP 3.规格:2*1.0 4.材质:铜 5.综合考虑完成该工艺的所有施工内容，详见设计图纸及相关规范等 | m | 17.59
71 | 030411006030 | 接线盒 | 1.名称:接线盒安装 普通接线盒 明装 2.综合考虑完成该工艺的所有施工内容，详见设计图纸及相关规范等 | 个 | 10
【弱电系统】分部小计
清洗系统
72 | 030901011021 | 给水栓 | 1.安装方式:给水栓 2.型号、规格:DN32 3.综合考虑完成该工艺的所有施工内容，详见设计图纸及相关规范等 | 套 | 18
73 | 030109012016 | 增压泵 | 1.名称:增压泵 2.型号:电压：220V 进出口径：DN32 扬程：≥25m 3.功能:设备安装及调试 4.综合考虑完成该工艺的所有施工内容，详见设计图纸及相关规范等 | 台 | 4
本页小计
第 11 页 共 13 页
分部分项工程量清单与计价表
工程名称：沙田福禄沙水厂分布式光伏发电项目-安装部分 | [5 empty] | (编制单位盖章)
序号 | 项目编码 | 项目名称 | 项目特征描述 | 计量 单位 | 工程量 |  | 金额（元）
[7 empty] | 综合单价 | 合价
74 | 031001006041 | 塑料管 | 1.名称:PPR给水管 2.规格、型号:DN32 3.连接形式:热熔 4.综合考虑完成该工艺的所有施工内容，详见设计图纸及相关规范等 | m | 422.43
75 | 031003013021 | 水表 | 1.名称:水表组 2.规格、型号:DN32 3.连接形式:热熔 4.其他:包含1个水表，1个截止阀 5.综合考虑完成该工艺的所有施工内容，详见设计图纸及相关规范等 | 组 | 4
76 | 031003001041 | 截止阀 | 1.类型:截止阀 2.规格、压力等级:DN32 3.综合考虑完成该工艺的所有施工内容，详见设计图纸及相关规范等 | 个 | 8
77 | 031003001042 | 止回阀 | 1.类型:止回阀 2.规格、压力等级:DN32 3.综合考虑完成该工艺的所有施工内容，详见设计图纸及相关规范等 | 个 | 4
78 | 030601002021 | 压力仪表 | 1.类型:压力表 2.综合考虑完成该工艺的所有施工内容，详见设计图纸及相关规范等 | 台 | 4
79 | 031002001021 | 管道支架 | 1.材质:管道支架 2.管架形式:综合考虑 3.综合考虑完成该工艺的所有施工内容，详见设计图纸及相关规范等 | kg | 40.96
80 | 030901013021 | 灭火器 | 1.名称:手提式灭火器 2.类别:水基型MQ6 3.规格、型号:含2具灭火器一个箱体 4.综合考虑完成该工艺的所有施工内容，详见设计图纸及相关规范等 | 具 | 10
本页小计
第 12 页 共 13 页
分部分项工程量清单与计价表
工程名称：沙田福禄沙水厂分布式光伏发电项目-安装部分 | [5 empty] | (编制单位盖章)
序号 | 项目编码 | 项目名称 | 项目特征描述 | 计量 单位 | 工程量 |  | 金额（元）
[7 empty] | 综合单价 | 合价
81 | 031001006042 | 塑料管 | 1.安装部位:室外塑料排水管 2.介质:雨水 3.材质、规格:PVC-100 4.连接形式:粘接 5.综合考虑完成该工艺的所有施工内容，详见设计图纸及相关规范等 | m | 7
【清洗系统】分部小计
防护措施及物探
82 | 030310004020 | 物探费 | 1.名称:开挖管道探测费 2.综合考虑完成该工艺的所有施工内容，详见设计图纸及相关规范等 | m | 56.89
【防护措施及物探】分部小计
本页小计
合 计
第 13 页 共 13 页

## 工程量清单报价汇总表【东莞市水务环境投资控股集团分布式光伏
工程量清单报价汇总表
工程名称：东莞市水务环境投资控股集团分布式光伏发电项目（第一批）净水厂项目采购项目（预留组件） |  |  | 第 1 页 共 1 页
序号 | 费用名称 | 基数说明 |  | 费率(%) | 金额
1 | 分部分项合计 | 分部分项合计
2 | 措施合计 | 绿色施工安全防护措施费+其他措施费
2.1 | 绿色施工安全防护措施费 | 安全及文明施工措施费
2.2 | 其他措施费 | 其他措施费
3 | 其他项目 | 其他项目合计
3.1 | 暂列金额 | 暂列金额
3.2 | 暂估价 | 暂估价合计
3.3 | 计日工 | 计日工
3.4 | 总承包服务费 | 总承包服务费
3.5 | 预算包干费 | 预算包干费
3.6 | 工程优质费 | 工程优质费
3.7 | 概算幅度差 | 概算幅度差
3.8 | 索赔费用 | 索赔费用
3.9 | 现场签证费用 | 现场签证费用
3.10 | 其他费用 | 其他费用
4 | 税前工程造价 | 分部分项合计+措施合计+其他项目
5 | 增值税销项税额 | 分部分项合计+措施合计+其他项目
6 | 总造价 | 分部分项合计+措施合计+其他项目+增值税销项税额
7 | 人工费 | 分部分项人工费+技术措施项目人工费+机上人工费

## 分部分项工程量清单与计价表【东莞市水务环境投资控股集团分布
分部分项工程量清单与计价表
工程名称：东莞市水务环境投资控股集团分布式光伏发电项目（第一批）净水厂项目采购项目（预留组件） | [5 empty] | (编制单位盖章)
序号 | 项目编码 | 项目名称 | 项目特征描述 | 计量 单位 | 工程量 |  | 金额（元）
[7 empty] | 综合单价 | 合价
电气系统
光伏组件预留
1 | 031006005030 | 预留光伏组件 | 1.名称:单晶硅光伏组件 2.型号:620Wp,组件尺寸：2382*1134*30mm 3.本体工程及附件安装 4.综合考虑完成该工艺的所有施工内容，详见设计图纸及相关规范等 5.用户需求书需要预备总装机容量的光伏组件作为后续使用，仅计主材费用不考虑安装费 | 块 | 72
【光伏组件预留】分部小计
本页小计
合 计
第 1 页 共 1 页