## 东莞市水务集团净水有限公司2024年电气配件及小型设备采购清单
东莞市水务环境投资控股集团净水有限公司2026-2027年电气配件、小型设备暂定采购清单
序号 | 物资重要程度 | 物资名称 | 物资类别 | 推荐品牌 | 规格型号 | 合计暂定数量 | 单位 | 含税预算综合单价（元） | 含税预算总计（元） | 备注
1 | ▲ | 24V开关电源 | 电气配件 | 明纬/施耐德/欧姆龙 | 24V 10A 导轨式 | 2 | 套 | 529.69 | 1059.38
2 | ▲ | 24V开关电源 | 电气配件 | 明纬/施耐德/欧姆龙 | DR-60-24 24V 2.5A 导轨式 | 2 | 套 | 282.5 | 565
3 | ▲ | 24V开关电源 | 电气配件 | 明纬/施耐德/欧姆龙 | 24V 5A 导轨式 | 2 | 套 | 358.78 | 717.56
4 | ▲ | 按钮开关 | 电气配件 | 正泰/施耐德/德力西 | 任意颜色 常开 220V | 6 | 个 | 25.43 | 152.58
5 | ▲ | 按钮开关 | 电气配件 | 正泰/施耐德/德力西 | 任意颜色 常开 24V DC | 6 | 个 | 25.43 | 152.58
6 | ▲ | 玻璃熔断器 | 电气配件 | 正泰/德力西/西门子 | 0.5A 任意尺寸 | 7 | 个 | 0.58 | 4.06 | 新增项目
7 | ▲ | 玻璃熔断器 | 电气配件 | 正泰/德力西/西门子 | 1A 任意尺寸 | 7 | 个 | 0.58 | 4.06 | 新增项目
8 | ▲ | 玻璃熔断器 | 电气配件 | 正泰/德力西/西门子 | 2A 任意尺寸 | 7 | 个 | 1.41 | 9.87
9 | ▲ | 玻璃熔断器 | 电气配件 | 正泰/德力西/西门子 | 4A 任意尺寸 | 7 | 个 | 1.98 | 13.86
10 | ▲ | 玻璃熔断器 | 电气配件 | 正泰/德力西/西门子 | 6A 任意尺寸 | 7 | 个 | 4.52 | 31.64
11 | ▲ | 玻璃熔断器 | 电气配件 | 正泰/德力西/西门子 | 8A 任意尺寸 | 7 | 个 | 8.48 | 59.36
12 | ▲ | 玻璃熔断器 | 电气配件 | 正泰/德力西/西门子 | 10A 任意尺寸 | 7 | 个 | 11.3 | 79.1
13 | ▲ | 玻璃熔断器 | 电气配件 | 正泰/德力西/西门子 | 16A 任意尺寸 | 7 | 个 | 14.13 | 98.91
14 | ▲ | 玻璃熔断器 | 电气配件 | 正泰/德力西/西门子 | 25A 任意尺寸 | 7 | 个 | 16.95 | 118.65
15 | ▲ | 玻璃熔断器 | 电气配件 | 正泰/德力西/西门子 | 32A 任意尺寸 | 7 | 个 | 19.78 | 138.46
16 | ▲ | 玻璃熔断器 | 电气配件 | 正泰/德力西/西门子 | 40A 任意尺寸 | 5 | 个 | 22.6 | 113
17 | ▲ | 玻璃熔断器 | 电气配件 | 正泰/德力西/西门子 | 50A 任意尺寸 | 5 | 个 | 25.43 | 127.15
18 | ▲ | 玻璃熔断器 | 电气配件 | 正泰/德力西/西门子 | 63A 任意尺寸 | 5 | 个 | 28.25 | 141.25
19 | ▲ | 玻璃熔断器底座 | 电气配件 | 正泰/德力西/西门子 | 任意尺寸 | 7 | 个 | 9.89 | 69.23
20 | ▲ | 磁性开关 | 电气配件 | 正泰/施耐德/德力西 | 电子式/触点式/弹簧式 | 6 | 个 | 37.19 | 223.14
21 | ▲ | 带指示灯按钮开关 | 电气配件 | 正泰/施耐德/德力西 | 任意颜色 常开 220V | 7 | 个 | 39.55 | 276.85
22 | ▲ | 带指示灯按钮开关 | 电气配件 | 正泰/施耐德/德力西 | 任意颜色 常开 24V DC | 7 | 个 | 39.55 | 276.85
23 | ▲ | 刀型陶瓷熔断器 | 电气配件 | 正泰/德力西/西门子 | 10A 任意尺寸 | 7 | 个 | 63.56 | 444.92
24 | ▲ | 刀型陶瓷熔断器 | 电气配件 | 正泰/德力西/西门子 | 16A 任意尺寸 | 7 | 个 | 84.75 | 593.25
25 | ▲ | 刀型陶瓷熔断器 | 电气配件 | 正泰/德力西/西门子 | 20A 任意尺寸 | 6 | 个 | 101.7 | 610.2
26 | ▲ | 刀型陶瓷熔断器 | 电气配件 | 正泰/德力西/西门子 | 25A 任意尺寸 | 6 | 个 | 118.65 | 711.9
27 | ▲ | 刀型陶瓷熔断器 | 电气配件 | 正泰/德力西/西门子 | 32A 任意尺寸 | 4 | 个 | 148.31 | 593.24
28 | ▲ | 刀型陶瓷熔断器 | 电气配件 | 正泰/德力西/西门子 | 40A 任意尺寸 | 4 | 个 | 161.03 | 644.12
29 | ▲ | 刀型陶瓷熔断器 | 电气配件 | 正泰/德力西/西门子 | 50A 任意尺寸 | 2 | 个 | 173.74 | 347.48
30 | ▲ | 刀型陶瓷熔断器 | 电气配件 | 正泰/德力西/西门子 | 63A 任意尺寸 | 2 | 个 | 186.45 | 372.9
31 | ▲ | 刀型陶瓷熔断器 | 电气配件 | 正泰/德力西/西门子 | 80A 任意尺寸 | 2 | 个 | 203.4 | 406.8
32 | ▲ | 刀型陶瓷熔断器 | 电气配件 | 正泰/德力西/西门子 | 100A 任意尺寸 | 2 | 个 | 216.11 | 432.22
33 | ▲ | 刀型陶瓷熔断器 | 电气配件 | 正泰/德力西/西门子 | 125A 任意尺寸 | 2 | 个 | 241.54 | 483.08
34 | ▲ | 刀型陶瓷熔断器 | 电气配件 | 正泰/德力西/西门子 | 160A 任意尺寸 | 2 | 个 | 266.96 | 533.92
35 | ▲ | 刀型陶瓷熔断器 | 电气配件 | 正泰/德力西/西门子 | 200A 任意尺寸 | 2 | 个 | 288.15 | 576.3
36 | ▲ | 刀型陶瓷熔断器 | 电气配件 | 正泰/德力西/西门子 | 250A 任意尺寸 | 2 | 个 | 317.81 | 635.62
37 | ▲ | 刀型陶瓷熔断器 | 电气配件 | 正泰/德力西/西门子 | 300A 任意尺寸 | 2 | 个 | 339 | 678
38 | ▲ | 刀型陶瓷熔断器 | 电气配件 | 正泰/德力西/西门子 | 400A 任意尺寸 | 2 | 个 | 367.25 | 734.5
39 | ▲ | 刀型陶瓷熔断器 | 电气配件 | 正泰/德力西/西门子 | 500A 任意尺寸 | 2 | 个 | 406.8 | 813.6
40 | ▲ | 刀型陶瓷熔断器 | 电气配件 | 正泰/德力西/西门子 | 630A 任意尺寸 | 2 | 个 | 457.65 | 915.3
41 | ▲ | 刀型陶瓷熔断器底座 | 电气配件 | 正泰/德力西/西门子 | 任意尺寸 | 4 | 个 | 124.3 | 497.2
42 | ▲ | 电磁阀 | 电气配件 | AIRTAC/SMC/ABB | 2位5通换向阀 220V | 4 | 个 | 248.6 | 994.4
43 | ▲ | 电磁阀 | 电气配件 | AIRTAC/SMC/ABB | 2位5通换向阀 24V | 4 | 个 | 203.4 | 813.6
44 | ▲ | 电磁阀 | 电气配件 | AIRTAC/SMC/ABB | 3位5通换向阀 220V | 4 | 个 | 310 | 1240
45 | ▲ | 电磁阀 | 电气配件 | AIRTAC/SMC/ABB | 3位5通换向阀 24V | 4 | 个 | 227 | 908
46 | ▲ | 电磁制动器 | 电气配件 | 诺德/ABB/西门子 | 19041902（180V2214/40FB15)，适配诺德电机100L/4 BRE40 | 1 | 套 | 4761 | 4761
47 | ▲ | 电动工具锂电池 | 电气配件 | 博世/德力西/正泰 | 18V,4Ah | 3 | 个 | 780 | 2340
48 | ▲ | 电动工具锂电池 | 电气配件 | 史丹利/德力西/博世 | 18V，23.4Wh，1.3Ah SCB20C A901 | 3 | 个 | 791 | 2373
49 | ▲ | 电感式接近开关 | 电气配件 | 正泰/施耐德/德力西 | 直流三线，常开 200mA 6-36V DC | 6 | 个 | 70.63 | 423.78
50 | ▲ | 电感式接近开关 | 电气配件 | 正泰/施耐德/德力西 | 交流二线常开 200mA 220V AC | 6 | 个 | 56.5 | 339
51 | ▲ | 电接触式压力开关 | 电气配件 | 正泰/施耐德/德力西 | 220V 10A，1级，压力0-1.6MPA | 2 | 个 | 113 | 226
52 | ▲ | 电接触式压力开关 | 电气配件 | 正泰/施耐德/德力西 | 220V 10A，1级，压力0-5MPA | 2 | 个 | 141.25 | 282.5
53 | ▲ | 电接触式压力开关 | 电气配件 | 正泰/施耐德/德力西 | 220V 10A，1级，压力0-10MPA | 2 | 个 | 169.5 | 339
54 | ▲ | 电接触式压力开关 | 电气配件 | 正泰/施耐德/德力西 | 220V 10A，1级，压力0-20MPA | 2 | 个 | 197.75 | 395.5
55 | ▲ | 电接触式压力开关 | 电气配件 | 正泰/施耐德/德力西 | 220V 10A，1级，压力0-30MPA | 2 | 个 | 226 | 452
56 | ▲ | 电接触式压力开关 | 电气配件 | 正泰/施耐德/德力西 | 220V 10A，1级，压力0-40MPA | 2 | 个 | 254.25 | 508.5
57 | ▲ | 电接触式压力开关 | 电气配件 | 正泰/施耐德/德力西 | 220V 10A，1级，压力0-50MPA | 2 | 个 | 282.5 | 565
58 | ▲ | 电接触式压力开关 | 电气配件 | 正泰/施耐德/德力西 | 220V 10A，1级，压力0-50MPA | 2 | 个 | 282.5 | 565
59 | ▲ | 电接触式压力开关 | 电气配件 | 正泰/施耐德/德力西 | 220V 10A，1级，压力0-60MPA | 2 | 个 | 339 | 678
60 | ▲ | 电接触式压力开关 | 电气配件 | 正泰/施耐德/德力西 | 220V 10A，1级，压力0-70MPA | 2 | 个 | 381.38 | 762.76
61 | ▲ | 电接触式压力开关 | 电气配件 | 正泰/施耐德/德力西 | 220V 10A，1级，压力0-80MPA | 2 | 个 | 423.75 | 847.5
62 | ▲ | 电接触式压力开关 | 电气配件 | 正泰/施耐德/德力西 | 220V 10A，1级，压力0-90MPA | 2 | 个 | 494.38 | 988.76
63 | ▲ | 电接触式压力开关 | 电气配件 | 正泰/施耐德/德力西 | 220V 10A，1级，压力0-100MPA | 2 | 个 | 565 | 1130
64 | ▲ | 电容 | 电气配件 | 威乐/正泰/云野 | CBB61（方形 5uf 450VAC ) | 2 | 个 | 28.25 | 56.5
65 | ▲ | 电容 | 电气配件 | 威乐/正泰/云野 | CBB61（方形 10uf 450VAC ) | 2 | 个 | 35.31 | 70.62
66 | ▲ | 电容 | 电气配件 | 威乐/正泰/云野 | CBB61（方形 20uf 450VAC ) | 2 | 个 | 42.38 | 84.76
67 | ▲ | 断路器 | 电气配件 | 施耐德/西门子/ABB | 1P 6A C型 | 6 | 个 | 50.85 | 305.1
68 | ▲ | 断路器 | 电气配件 | 施耐德/西门子/ABB | 1P 10A C型 | 6 | 个 | 53.68 | 322.08
69 | ▲ | 断路器 | 电气配件 | 施耐德/西门子/ABB | 1P 16A C型 | 6 | 个 | 63.56 | 381.36
70 | ▲ | 断路器 | 电气配件 | 施耐德/西门子/ABB | 1P 20A C型 | 6 | 个 | 73.45 | 440.7
71 | ▲ | 断路器 | 电气配件 | 施耐德/西门子/ABB | 1P 25A C型 | 6 | 个 | 79.1 | 474.6
72 | ▲ | 断路器 | 电气配件 | 施耐德/西门子/ABB | 1P 32A C型 | 6 | 个 | 88.99 | 533.94
73 | ▲ | 断路器 | 电气配件 | 施耐德/西门子/ABB | 1P 40A C型 | 6 | 个 | 97.46 | 584.76
74 | ▲ | 断路器 | 电气配件 | 施耐德/西门子/ABB | 1P 50A C型 | 6 | 个 | 113 | 678
75 | ▲ | 断路器 | 电气配件 | 施耐德/西门子/ABB | 1P 63A C型 | 6 | 个 | 119.78 | 718.68
76 | ▲ | 断路器 | 电气配件 | 施耐德/西门子/ABB | 1P 80A C型 | 6 | 个 | 292.39 | 1754.34
77 | ▲ | 断路器 | 电气配件 | 施耐德/西门子/ABB | 1P 100A C型 | 3 | 个 | 331.94 | 995.82
78 | ▲ | 断路器 | 电气配件 | 施耐德/西门子/ABB | 1P 125A C型 | 3 | 个 | 382.79 | 1148.37
79 | ▲ | 断路器 | 电气配件 | 施耐德/西门子/ABB | 1P+N 6A C型 | 6 | 个 | 107.35 | 644.1
80 | ▲ | 断路器 | 电气配件 | 施耐德/西门子/ABB | 1P+N 10A C型 | 6 | 个 | 114.41 | 686.46
81 | ▲ | 断路器 | 电气配件 | 施耐德/西门子/ABB | 1P+N 16A C型 | 6 | 个 | 124.3 | 745.8
82 | ▲ | 断路器 | 电气配件 | 施耐德/西门子/ABB | 1P+N 20A C型 | 6 | 个 | 132.78 | 796.68
83 | ▲ | 断路器 | 电气配件 | 施耐德/西门子/ABB | 1P+N 25A C型 | 6 | 个 | 146.9 | 881.4
84 | ▲ | 断路器 | 电气配件 | 施耐德/西门子/ABB | 1P+N 32A C型 | 6 | 个 | 152.55 | 915.3
85 | ▲ | 断路器 | 电气配件 | 施耐德/西门子/ABB | 1P+N 40A C型 | 6 | 个 | 192.1 | 1152.6
86 | ▲ | 断路器 | 电气配件 | 施耐德/西门子/ABB | 1P+N 50A D型 | 6 | 个 | 234.48 | 1406.88
87 | ▲ | 断路器 | 电气配件 | 施耐德/西门子/ABB | 1P+N 63A D型 | 6 | 个 | 286.74 | 1720.44
88 | ▲ | 断路器 | 电气配件 | 施耐德/西门子/ABB | 1P+N 80A D型 | 3 | 个 | 309.34 | 928.02
89 | ▲ | 断路器 | 电气配件 | 施耐德/西门子/ABB | 1P+N 100A D型 | 3 | 个 | 322.05 | 966.15
90 | ▲ | 断路器 | 电气配件 | 施耐德/西门子/ABB | 1P+N 125A D型 | 3 | 个 | 367.25 | 1101.75
91 | ▲ | 断路器 | 电气配件 | 施耐德/西门子/ABB | 2P 6A C型 | 6 | 个 | 186.45 | 1118.7
92 | ▲ | 断路器 | 电气配件 | 施耐德/西门子/ABB | 2P 10A C型 | 6 | 个 | 162.44 | 974.64
93 | ▲ | 断路器 | 电气配件 | 施耐德/西门子/ABB | 2P 16A D型 | 6 | 个 | 175.15 | 1050.9
94 | ▲ | 断路器 | 电气配件 | 施耐德/西门子/ABB | 2P 20A D型 | 6 | 个 | 190.69 | 1144.14
95 | ▲ | 断路器 | 电气配件 | 施耐德/西门子/ABB | 2P 25A D型 | 6 | 个 | 200.58 | 1203.48
96 | ▲ | 断路器 | 电气配件 | 施耐德/西门子/ABB | 2P 32A D型 | 6 | 个 | 207.64 | 1245.84
97 | ▲ | 断路器 | 电气配件 | 施耐德/西门子/ABB | 2P 40A C型 | 6 | 个 | 218.94 | 1313.64
98 | ▲ | 断路器 | 电气配件 | 施耐德/西门子/ABB | 2P 50A C型 | 6 | 个 | 252.84 | 1517.04
99 | ▲ | 断路器 | 电气配件 | 施耐德/西门子/ABB | 2P 63A C型 | 3 | 个 | 274.03 | 822.09
100 | ▲ | 断路器 | 电气配件 | 施耐德/西门子/ABB | 2P 80A C型 | 3 | 个 | 347.48 | 1042.44
101 | ▲ | 断路器 | 电气配件 | 施耐德/西门子/ABB | 2P 100A C型 | 2 | 个 | 446.35 | 892.7
102 | ▲ | 断路器 | 电气配件 | 施耐德/西门子/ABB | 2P 125A C型 | 2 | 个 | 598.9 | 1197.8
103 | ▲ | 断路器 | 电气配件 | 施耐德/西门子/ABB | 3P 10A C型 | 6 | 个 | 252.84 | 1517.04
104 | ▲ | 断路器 | 电气配件 | 施耐德/西门子/ABB | 3P 16A C型 | 6 | 个 | 252.84 | 1517.04
105 | ▲ | 断路器 | 电气配件 | 施耐德/西门子/ABB | 3P 20A C型 | 6 | 个 | 275.44 | 1652.64
106 | ▲ | 断路器 | 电气配件 | 施耐德/西门子/ABB | 3P 25A C型 | 6 | 个 | 286.74 | 1720.44
107 | ▲ | 断路器 | 电气配件 | 施耐德/西门子/ABB | 3P 32A C型 | 6 | 个 | 309.34 | 1856.04
108 | ▲ | 断路器 | 电气配件 | 施耐德/西门子/ABB | 3P 40A C型 | 6 | 个 | 333.35 | 2000.1
109 | ▲ | 断路器 | 电气配件 | 施耐德/西门子/ABB | 3P 50A C型 | 6 | 个 | 372.9 | 2237.4
110 | ▲ | 断路器 | 电气配件 | 施耐德/西门子/ABB | 3P 63A C型 | 6 | 个 | 396.91 | 2381.46
111 | ▲ | 断路器 | 电气配件 | 施耐德/西门子/ABB | 3P 80A C型 | 4 | 个 | 553.7 | 2214.8
112 | ▲ | 断路器 | 电气配件 | 施耐德/西门子/ABB | 3P 100A C型 | 2 | 个 | 598.9 | 1197.8
113 | ▲ | 断路器 | 电气配件 | 施耐德/西门子/ABB | 3P 125A C型 | 2 | 个 | 827.73 | 1655.46
114 | ▲ | 断路器 | 电气配件 | 施耐德/西门子/ABB | 3P 150A C型 | 1 | 个 | 1101.75 | 1101.75
115 | ▲ | 断路器 | 电气配件 | 施耐德/西门子/ABB | 3P 200A C型 | 1 | 个 | 1200.63 | 1200.63
116 | ▲ | 断路器 | 电气配件 | 施耐德/西门子/ABB | 3P 250A C型 | 1 | 个 | 1327.75 | 1327.75
117 | ▲ | 断路器 | 电气配件 | 施耐德/西门子/ABB | 3P 300A D型 | 1 | 个 | 1638.5 | 1638.5
118 | ▲ | 断路器 | 电气配件 | 施耐德/西门子/ABB | 3P 320A D型 | 1 | 个 | 1808 | 1808
119 | ▲ | 断路器 | 电气配件 | 施耐德/西门子/ABB | 3P 350A D型 | 1 | 个 | 1977.5 | 1977.5
120 | ▲ | 断路器 | 电气配件 | 施耐德/西门子/ABB | 3P 400A D型 | 1 | 个 | 3517.13 | 3517.13
121 | ▲ | 断路器 | 电气配件 | 施耐德/西门子/ABB | 3P 450A D型 | 1 | 个 | 5226.25 | 5226.25
122 | ▲ | 断路器 | 电气配件 | 施耐德/西门子/ABB | 3P 500A D型 | 1 | 个 | 6356.25 | 6356.25
123 | ▲ | 断路器 | 电气配件 | 施耐德/西门子/ABB | 3P 630A D型 | 1 | 个 | 7627.5 | 7627.5
124 | ▲ | 断路器 | 电气配件 | 施耐德/西门子/ABB | 3P 800A D型 | 1 | 个 | 10311.25 | 10311.25
125 | ▲ | 断路器 | 电气配件 | 施耐德/西门子/ABB | 3P 1000A C型 | 1 | 个 | 14407.5 | 14407.5
126 | ▲ | 断路器 | 电气配件 | 施耐德/西门子/ABB | 3P 1250A C型 | 1 | 个 | 17091.25 | 17091.25
127 | ▲ | 断路器 | 电气配件 | 施耐德/西门子/ABB | 3P+N 10A D型 | 6 | 个 | 292.39 | 1754.34
128 | ▲ | 断路器 | 电气配件 | 施耐德/西门子/ABB | 3P+N 16A D型 | 6 | 个 | 298.04 | 1788.24
129 | ▲ | 断路器 | 电气配件 | 施耐德/西门子/ABB | 3P+N 20A D型 | 6 | 个 | 317.81 | 1906.86
130 | ▲ | 断路器 | 电气配件 | 施耐德/西门子/ABB | 3P+N 25A D型 | 6 | 个 | 347.48 | 2084.88
131 | ▲ | 断路器 | 电气配件 | 施耐德/西门子/ABB | 3P+N 32A D型 | 6 | 个 | 392.68 | 2356.08
132 | ▲ | 断路器 | 电气配件 | 施耐德/西门子/ABB | 3P+N 40A D型 | 6 | 个 | 425.16 | 2550.96
133 | ▲ | 断路器 | 电气配件 | 施耐德/西门子/ABB | 3P+N 50A D型 | 1 | 个 | 1048.08 | 1048.08
134 | ▲ | 断路器 | 电气配件 | 施耐德/西门子/ABB | 3P+N 63A D型 | 1 | 个 | 1166.73 | 1166.73
135 | ▲ | 断路器 | 电气配件 | 施耐德/西门子/ABB | 3P+N 80A D型 | 1 | 个 | 1391.31 | 1391.31
136 | ▲ | 断路器 | 电气配件 | 施耐德/西门子/ABB | 3P+N 100A D型 | 1 | 个 | 1542.45 | 1542.45
137 | ▲ | 断路器 | 电气配件 | 施耐德/西门子/ABB | 3P+N 125A D型 | 1 | 个 | 1621.55 | 1621.55
138 | ▲ | 断路器 | 电气配件 | 施耐德/西门子/ABB | 4P 10A C型 | 6 | 个 | 276.85 | 1661.1
139 | ▲ | 断路器 | 电气配件 | 施耐德/西门子/ABB | 4P 16A C型 | 6 | 个 | 286.74 | 1720.44
140 | ▲ | 断路器 | 电气配件 | 施耐德/西门子/ABB | 4P 20A C型 | 6 | 个 | 306.51 | 1839.06
141 | ▲ | 断路器 | 电气配件 | 施耐德/西门子/ABB | 4P 25A C型 | 6 | 个 | 312.16 | 1872.96
142 | ▲ | 断路器 | 电气配件 | 施耐德/西门子/ABB | 4P 32A C型 | 6 | 个 | 331.94 | 1991.64
143 | ▲ | 断路器 | 电气配件 | 施耐德/西门子/ABB | 4P 40A C型 | 6 | 个 | 347.48 | 2084.88
144 | ▲ | 断路器 | 电气配件 | 施耐德/西门子/ABB | 4P 50A C型 | 3 | 个 | 392.68 | 1178.04
145 | ▲ | 断路器 | 电气配件 | 施耐德/西门子/ABB | 4P 63A C型 | 2 | 个 | 905.41 | 1810.82
146 | ▲ | 断路器 | 电气配件 | 施耐德/西门子/ABB | 4P 80A C型 | 1 | 个 | 1048.08 | 1048.08
147 | ▲ | 断路器 | 电气配件 | 施耐德/西门子/ABB | 4P 100A C型 | 1 | 个 | 1166.73 | 1166.73
148 | ▲ | 断路器 | 电气配件 | 施耐德/西门子/ABB | 4P 125A C型 | 1 | 个 | 1391.31 | 1391.31
149 | ▲ | 断路器 | 电气配件 | 施耐德/德力西/正泰 | 1P 10A 12-500V DC | 6 | 个 | 94.64 | 567.84
150 | ▲ | 断路器 | 电气配件 | 施耐德/德力西/正泰 | 1P 16A 12-500V DC | 6 | 个 | 110.18 | 661.08
151 | ▲ | 断路器 | 电气配件 | 施耐德/德力西/正泰 | 1P 20A 12-500V DC | 6 | 个 | 125.71 | 754.26
152 | ▲ | 断路器 | 电气配件 | 施耐德/德力西/正泰 | 1P 25A 12-500V DC | 6 | 个 | 151.14 | 906.84
153 | ▲ | 断路器 | 电气配件 | 施耐德/德力西/正泰 | 1P 32A 12-500V DC | 6 | 个 | 158.2 | 949.2
154 | ▲ | 断路器 | 电气配件 | 施耐德/德力西/正泰 | 1P 40A 12-500V DC | 4 | 个 | 180.8 | 723.2
155 | ▲ | 断路器 | 电气配件 | 施耐德/德力西/正泰 | 1P 50A 12-500V DC | 4 | 个 | 193.51 | 774.04
156 | ▲ | 断路器 | 电气配件 | 施耐德/德力西/正泰 | 1P 63A 12-500V DC | 4 | 个 | 210.46 | 841.84
157 | ▲ | 断路器 | 电气配件 | 施耐德/德力西/正泰 | 1P 80A 12-500V DC | 4 | 个 | 223.18 | 892.72
158 | ▲ | 断路器 | 电气配件 | 施耐德/德力西/正泰 | 1P 100A 12-500V DC | 2 | 个 | 395.5 | 791
159 | ▲ | 断路器 | 电气配件 | 施耐德/德力西/正泰 | 1P 125A 12-500V DC | 2 | 个 | 593.25 | 1186.5
160 | ▲ | 断路器 | 电气配件 | 施耐德/德力西/正泰 | 1P 150A 12-500V DC | 2 | 个 | 692.13 | 1384.26
161 | ▲ | 断路器 | 电气配件 | 施耐德/德力西/正泰 | 1P 200A 12-500V DC | 2 | 个 | 791 | 1582
162 | ▲ | 断路器 | 电气配件 | 施耐德/德力西/正泰 | 1P 250A 12-500V DC | 1 | 个 | 988.75 | 988.75
163 | ▲ | 断路器 | 电气配件 | 施耐德/德力西/正泰 | 1P 300A 12-500V DC | 1 | 个 | 1087.63 | 1087.63
164 | ▲ | 断路器 | 电气配件 | 施耐德/德力西/正泰 | 1P 400A 12-500V DC | 1 | 个 | 1186.5 | 1186.5
165 | ▲ | 断路器 | 电气配件 | 施耐德/德力西/正泰 | 1P 500A 12-500V DC | 1 | 个 | 1779.75 | 1779.75
166 | ▲ | 断路器 | 电气配件 | 施耐德/德力西/正泰 | 1P 630A 12-500V DC | 1 | 个 | 2542.5 | 2542.5
167 | ▲ | 断路器 | 电气配件 | 施耐德/西门子/ABB | 1P 6A D型 | 6 | 个 | 50.85 | 305.1
168 | ▲ | 断路器 | 电气配件 | 施耐德/西门子/ABB | 1P 10A D型 | 6 | 个 | 53.68 | 322.08
169 | ▲ | 断路器 | 电气配件 | 施耐德/西门子/ABB | 1P 16A D型 | 6 | 个 | 63.56 | 381.36
170 | ▲ | 断路器 | 电气配件 | 施耐德/西门子/ABB | 1P 20A D型 | 6 | 个 | 73.45 | 440.7
171 | ▲ | 断路器 | 电气配件 | 施耐德/西门子/ABB | 1P 25A D型 | 6 | 个 | 79.1 | 474.6
172 | ▲ | 断路器 | 电气配件 | 施耐德/西门子/ABB | 1P 32A D型 | 6 | 个 | 88.99 | 533.94
173 | ▲ | 断路器 | 电气配件 | 施耐德/西门子/ABB | 1P 40A D型 | 6 | 个 | 97.46 | 584.76
174 | ▲ | 断路器 | 电气配件 | 施耐德/西门子/ABB | 1P 50A D型 | 6 | 个 | 113 | 678
175 | ▲ | 断路器 | 电气配件 | 施耐德/西门子/ABB | 1P 63A D型 | 6 | 个 | 119.78 | 718.68
176 | ▲ | 断路器 | 电气配件 | 施耐德/西门子/ABB | 1P 80A D型 | 6 | 个 | 292.39 | 1754.34
177 | ▲ | 断路器 | 电气配件 | 施耐德/西门子/ABB | 1P 100A D型 | 3 | 个 | 331.94 | 995.82
178 | ▲ | 断路器 | 电气配件 | 施耐德/西门子/ABB | 1P 125A D型 | 3 | 个 | 382.79 | 1148.37
179 | ▲ | 断路器 | 电气配件 | 施耐德/西门子/ABB | 1P+N 6A D型 | 6 | 个 | 107.35 | 644.1
180 | ▲ | 断路器 | 电气配件 | 施耐德/西门子/ABB | 1P+N 10A D型 | 6 | 个 | 114.41 | 686.46
181 | ▲ | 断路器 | 电气配件 | 施耐德/西门子/ABB | 1P+N 16A D型 | 6 | 个 | 124.3 | 745.8
182 | ▲ | 断路器 | 电气配件 | 施耐德/西门子/ABB | 1P+N 20A D型 | 6 | 个 | 132.78 | 796.68
183 | ▲ | 断路器 | 电气配件 | 施耐德/西门子/ABB | 1P+N 25A D型 | 6 | 个 | 146.9 | 881.4
184 | ▲ | 断路器 | 电气配件 | 施耐德/西门子/ABB | 1P+N 32A D型 | 6 | 个 | 152.55 | 915.3
185 | ▲ | 断路器 | 电气配件 | 施耐德/西门子/ABB | 1P+N 40A D型 | 6 | 个 | 192.1 | 1152.6
186 | ▲ | 断路器 | 电气配件 | 施耐德/西门子/ABB | 2P 6A D型 | 6 | 个 | 186.45 | 1118.7
187 | ▲ | 断路器 | 电气配件 | 施耐德/西门子/ABB | 2P 10A D型 | 6 | 个 | 162.44 | 974.64
188 | ▲ | 断路器 | 电气配件 | 施耐德/西门子/ABB | 2P 16A C型 | 6 | 个 | 175.15 | 1050.9
189 | ▲ | 断路器 | 电气配件 | 施耐德/西门子/ABB | 2P 20A C型 | 6 | 个 | 190.69 | 1144.14
190 | ▲ | 断路器 | 电气配件 | 施耐德/西门子/ABB | 2P 25A C型 | 6 | 个 | 200.58 | 1203.48
191 | ▲ | 断路器 | 电气配件 | 施耐德/西门子/ABB | 2P 32A C型 | 6 | 个 | 207.64 | 1245.84
192 | ▲ | 断路器 | 电气配件 | 施耐德/西门子/ABB | 2P 40A D型 | 6 | 个 | 218.94 | 1313.64
193 | ▲ | 断路器 | 电气配件 | 施耐德/西门子/ABB | 2P 50A D型 | 6 | 个 | 252.84 | 1517.04
194 | ▲ | 断路器 | 电气配件 | 施耐德/西门子/ABB | 2P 63A D型 | 3 | 个 | 274.03 | 822.09
195 | ▲ | 断路器 | 电气配件 | 施耐德/西门子/ABB | 2P 80A D型 | 3 | 个 | 347.48 | 1042.44
196 | ▲ | 断路器 | 电气配件 | 施耐德/西门子/ABB | 2P 100A D型 | 2 | 个 | 446.35 | 892.7
197 | ▲ | 断路器 | 电气配件 | 施耐德/西门子/ABB | 2P 125A D型 | 2 | 个 | 598.9 | 1197.8
198 | ▲ | 断路器 | 电气配件 | 施耐德/西门子/ABB | 3P 10A D型 | 6 | 个 | 252.84 | 1517.04
199 | ▲ | 断路器 | 电气配件 | 施耐德/西门子/ABB | 3P 16A D型 | 6 | 个 | 252.84 | 1517.04
200 | ▲ | 断路器 | 电气配件 | 施耐德/西门子/ABB | 3P 20A D型 | 6 | 个 | 275.44 | 1652.64
201 | ▲ | 断路器 | 电气配件 | 施耐德/西门子/ABB | 3P 25A D型 | 6 | 个 | 286.74 | 1720.44
202 | ▲ | 断路器 | 电气配件 | 施耐德/西门子/ABB | 3P 32A D型 | 6 | 个 | 309.34 | 1856.04
203 | ▲ | 断路器 | 电气配件 | 施耐德/西门子/ABB | 3P 40A D型 | 6 | 个 | 333.35 | 2000.1
204 | ▲ | 断路器 | 电气配件 | 施耐德/西门子/ABB | 3P 50A D型 | 6 | 个 | 372.9 | 2237.4
205 | ▲ | 断路器 | 电气配件 | 施耐德/西门子/ABB | 3P 63A D型 | 6 | 个 | 396.91 | 2381.46
206 | ▲ | 断路器 | 电气配件 | 施耐德/西门子/ABB | 3P 80A D型 | 4 | 个 | 553.7 | 2214.8
207 | ▲ | 断路器 | 电气配件 | 施耐德/西门子/ABB | 3P 100A D型 | 2 | 个 | 598.9 | 1197.8
208 | ▲ | 断路器 | 电气配件 | 施耐德/西门子/ABB | 3P 125A D型 | 2 | 个 | 827.73 | 1655.46
209 | ▲ | 断路器 | 电气配件 | 施耐德/西门子/ABB | 3P 150A D型 | 1 | 个 | 1101.75 | 1101.75
210 | ▲ | 断路器 | 电气配件 | 施耐德/西门子/ABB | 3P 200A D型 | 1 | 个 | 1200.63 | 1200.63
211 | ▲ | 断路器 | 电气配件 | 施耐德/西门子/ABB | 3P 250A D型 | 1 | 个 | 1327.75 | 1327.75
212 | ▲ | 断路器 | 电气配件 | 施耐德/西门子/ABB | 3P 1000A D型 | 1 | 个 | 14407.5 | 14407.5
213 | ▲ | 断路器 | 电气配件 | 施耐德/西门子/ABB | 3P 1250A D型 | 1 | 个 | 17091.25 | 17091.25
214 | ▲ | 断路器 | 电气配件 | 施耐德/西门子/ABB | 3P+N 10A C型 | 6 | 个 | 292.39 | 1754.34
215 | ▲ | 断路器 | 电气配件 | 施耐德/西门子/ABB | 3P+N 16A C型 | 6 | 个 | 298.04 | 1788.24
216 | ▲ | 断路器 | 电气配件 | 施耐德/西门子/ABB | 3P+N 20A C型 | 6 | 个 | 317.81 | 1906.86
217 | ▲ | 断路器 | 电气配件 | 施耐德/西门子/ABB | 3P+N 25A C型 | 6 | 个 | 347.48 | 2084.88
218 | ▲ | 断路器 | 电气配件 | 施耐德/西门子/ABB | 3P+N 32A C型 | 6 | 个 | 392.68 | 2356.08
219 | ▲ | 断路器 | 电气配件 | 施耐德/西门子/ABB | 3P+N 40A C型 | 6 | 个 | 425.16 | 2550.96
220 | ▲ | 断路器 | 电气配件 | 施耐德/西门子/ABB | 3P+N 50A C型 | 1 | 个 | 1048.08 | 1048.08
221 | ▲ | 断路器 | 电气配件 | 施耐德/西门子/ABB | 3P+N 63A C型 | 1 | 个 | 1166.73 | 1166.73
222 | ▲ | 断路器 | 电气配件 | 施耐德/西门子/ABB | 4P 10A D型 | 6 | 个 | 276.85 | 1661.1
223 | ▲ | 断路器 | 电气配件 | 施耐德/西门子/ABB | 4P 16A D型 | 6 | 个 | 286.74 | 1720.44
224 | ▲ | 断路器 | 电气配件 | 施耐德/西门子/ABB | 4P 20A D型 | 6 | 个 | 306.51 | 1839.06
225 | ▲ | 断路器 | 电气配件 | 施耐德/西门子/ABB | 4P 25A D型 | 6 | 个 | 312.16 | 1872.96
226 | ▲ | 断路器 | 电气配件 | 施耐德/西门子/ABB | 4P 32A D型 | 6 | 个 | 331.94 | 1991.64
227 | ▲ | 断路器 | 电气配件 | 施耐德/西门子/ABB | 4P 40A D型 | 6 | 个 | 347.48 | 2084.88
228 | ▲ | 断路器 | 电气配件 | 施耐德/西门子/ABB | 4P 50A D型 | 3 | 个 | 392.68 | 1178.04
229 | ▲ | 断路器 | 电气配件 | 施耐德/西门子/ABB | 4P 63A D型 | 2 | 个 | 905.41 | 1810.82
230 | ▲ | 断路器 | 电气配件 | 施耐德/西门子/ABB | 4P 80A D型 | 1 | 个 | 1048.08 | 1048.08
231 | ▲ | 断路器 | 电气配件 | 施耐德/西门子/ABB | 4P 100A D型 | 1 | 个 | 1166.73 | 1166.73
232 | ▲ | 断路器 | 电气配件 | 施耐德/西门子/ABB | 4P 125A D型 | 1 | 个 | 1391.31 | 1391.31
233 | ▲ | 光纤收发器 | 电气配件 | 中兴/TP-Link/海康威视 | 单模/双模，1组光口，1个电口 | 2 | 个 | 293.8 | 587.6
234 | ▲ | 光纤收发器 | 电气配件 | 中兴/TP-Link/海康威视 | 单模/双模，1组光口，4个电口 | 2 | 个 | 593.25 | 1186.5
235 | ▲ | 急停按钮开关 | 电气配件 | 正泰/施耐德/德力西 | 任意颜色、带自锁功能 | 6 | 个 | 63.56 | 381.36
236 | ▲ | 接触器 | 电气配件 | 正泰/ABB/施耐德 | 3P 9A 220V AC | 6 | 只 | 104.67 | 628.02
237 | ▲ | 接触器 | 电气配件 | 正泰/ABB/施耐德 | 3P 12A 220V AC | 6 | 只 | 119.36 | 716.16
238 | ▲ | 接触器 | 电气配件 | 正泰/ABB/施耐德 | 3P 18A 220V AC | 6 | 只 | 139.56 | 837.36
239 | ▲ | 接触器 | 电气配件 | 正泰/ABB/施耐德 | 3P 25A 220V AC | 6 | 只 | 150.57 | 903.42
240 | ▲ | 接触器 | 电气配件 | 正泰/ABB/施耐德 | 3P 32A 220V AC | 6 | 只 | 198.32 | 1189.92
241 | ▲ | 接触器 | 电气配件 | 正泰/ABB/施耐德 | 3P 38A 220V AC | 6 | 只 | 266.26 | 1597.56
242 | ▲ | 接触器 | 电气配件 | 正泰/ABB/施耐德 | 3P 40A 220V AC | 4 | 只 | 324.88 | 1299.52
243 | ▲ | 接触器 | 电气配件 | 正泰/ABB/施耐德 | 3P 50A 220V AC | 4 | 只 | 350.3 | 1401.2
244 | ▲ | 接触器 | 电气配件 | 正泰/ABB/施耐德 | 3P 65A 220V AC | 4 | 只 | 497.2 | 1988.8
245 | ▲ | 接触器 | 电气配件 | 正泰/ABB/施耐德 | 3P 80A 220V AC | 3 | 只 | 700.6 | 2101.8
246 | ▲ | 接触器 | 电气配件 | 正泰/ABB/施耐德 | 3P 95A 220V AC | 3 | 只 | 723.2 | 2169.6
247 | ▲ | 接触器 | 电气配件 | 正泰/ABB/施耐德 | 3P 115A 220V AC | 2 | 只 | 1017 | 2034
248 | ▲ | 接触器 | 电气配件 | 正泰/ABB/施耐德 | 3P 150A 220V AC | 2 | 只 | 1130 | 2260
249 | ▲ | 接触器 | 电气配件 | 正泰/ABB/施耐德 | 3P 170A 220V AC | 2 | 只 | 1271.25 | 2542.5
250 | ▲ | 接触器 | 电气配件 | 正泰/ABB/施耐德 | 3P 205A 220V AC | 2 | 只 | 1553.75 | 3107.5
251 | ▲ | 接触器 | 电气配件 | 正泰/ABB/施耐德 | 3P 245A 220V AC | 2 | 只 | 1836.25 | 3672.5
252 | ▲ | 接触器 | 电气配件 | 正泰/ABB/施耐德 | 3P 300A 220V AC | 2 | 只 | 2260 | 4520
253 | ▲ | 接触器 | 电气配件 | 正泰/ABB/施耐德 | 3P 410A 220V AC | 2 | 只 | 4096.25 | 8192.5
254 | ▲ | 接触器 | 电气配件 | 正泰/ABB/施耐德 | 3P 475A 220V AC | 2 | 只 | 7062.5 | 14125
255 | ▲ | 接触器 | 电气配件 | 正泰/ABB/施耐德 | 3P 620A 220V AC | 2 | 只 | 10170 | 20340
256 | ▲ | 接触器 | 电气配件 | 正泰/ABB/施耐德 | 3P 9A 380V AC | 6 | 只 | 170.91 | 1025.46
257 | ▲ | 接触器 | 电气配件 | 正泰/ABB/施耐德 | 3P 12A 380V AC | 6 | 只 | 211.88 | 1271.28
258 | ▲ | 接触器 | 电气配件 | 正泰/ABB/施耐德 | 3P 18A 380V AC | 6 | 只 | 268.38 | 1610.28
259 | ▲ | 接触器 | 电气配件 | 正泰/ABB/施耐德 | 3P 25A 380V AC | 4 | 只 | 353.13 | 1412.52
260 | ▲ | 接触器 | 电气配件 | 正泰/ABB/施耐德 | 3P 32A 380V AC | 4 | 只 | 395.5 | 1582
261 | ▲ | 接触器 | 电气配件 | 正泰/ABB/施耐德 | 3P 38A 380V AC | 4 | 只 | 466.13 | 1864.52
262 | ▲ | 接触器 | 电气配件 | 正泰/ABB/施耐德 | 3P 40A 380V AC | 4 | 只 | 557.94 | 2231.76
263 | ▲ | 接触器 | 电气配件 | 正泰/ABB/施耐德 | 3P 50A 380V AC | 3 | 只 | 678 | 2034
264 | ▲ | 接触器 | 电气配件 | 正泰/ABB/施耐德 | 3P 65A 380V AC | 3 | 只 | 798.06 | 2394.18
265 | ▲ | 接触器 | 电气配件 | 正泰/ABB/施耐德 | 3P 80A 380V AC | 3 | 只 | 861.63 | 2584.89
266 | ▲ | 接触器 | 电气配件 | 正泰/ABB/施耐德 | 3P 95A 380V AC | 3 | 只 | 932.25 | 2796.75
267 | ▲ | 接触器 | 电气配件 | 正泰/ABB/施耐德 | 3P 115A 380V AC | 2 | 只 | 1017 | 2034
268 | ▲ | 接触器 | 电气配件 | 正泰/ABB/施耐德 | 3P 150A 380V AC | 2 | 只 | 1130 | 2260
269 | ▲ | 接触器 | 电气配件 | 正泰/ABB/施耐德 | 3P 170A 380V AC | 2 | 只 | 1271.25 | 2542.5
270 | ▲ | 接触器 | 电气配件 | 正泰/ABB/施耐德 | 3P 205A 380V AC | 1 | 只 | 1836.25 | 1836.25
271 | ▲ | 接触器 | 电气配件 | 正泰/ABB/施耐德 | 3P 245A 380V AC | 1 | 只 | 2683.75 | 2683.75
272 | ▲ | 接触器 | 电气配件 | 正泰/ABB/施耐德 | 3P 300A 380V AC | 1 | 只 | 3531.25 | 3531.25
273 | ▲ | 接触器 | 电气配件 | 正泰/ABB/施耐德 | 3P 410A 380V AC | 1 | 只 | 5085 | 5085
274 | ▲ | 接触器 | 电气配件 | 正泰/ABB/施耐德 | 3P 475A 380V AC | 1 | 只 | 7768.75 | 7768.75
275 | ▲ | 接触器 | 电气配件 | 正泰/ABB/施耐德 | 3P 620A 380V AC | 1 | 只 | 11158.75 | 11158.75
276 | ▲ | 接触器 | 电气配件 | 正泰/ABB/施耐德 | 3P+1NO/NC 6A 220V AC | 4 | 只 | 101.7 | 406.8
277 | ▲ | 接触器 | 电气配件 | 正泰/ABB/施耐德 | 3P+1NO/NC 9A 220V AC | 4 | 只 | 129.95 | 519.8
278 | ▲ | 接触器 | 电气配件 | 正泰/ABB/施耐德 | 3P+1NO/NC 18A 220V AC | 4 | 只 | 165.26 | 661.04
279 | ▲ | 接触器 | 电气配件 | 正泰/ABB/施耐德 | 3P+1NO/NC 25A 220V AC | 4 | 只 | 180.8 | 723.2
280 | ▲ | 接触器 | 电气配件 | 正泰/ABB/施耐德 | 3P+1NO/NC 32A 220V AC | 4 | 只 | 204.81 | 819.24
281 | ▲ | 接触器 | 电气配件 | 正泰/ABB/施耐德 | 3P+1NO/NC 38A 220V AC | 4 | 只 | 324.88 | 1299.52
282 | ▲ | 接触器 | 电气配件 | 正泰/ABB/施耐德 | 3P+1NO/NC 40A 220V AC | 4 | 只 | 378.55 | 1514.2
283 | ▲ | 接触器 | 电气配件 | 正泰/ABB/施耐德 | 3P+1NO/NC 50A 220V AC | 4 | 只 | 511.33 | 2045.32
284 | ▲ | 接触器 | 电气配件 | 正泰/ABB/施耐德 | 3P+1NO/NC 65A 220V AC | 3 | 只 | 700.6 | 2101.8
285 | ▲ | 接触器 | 电气配件 | 正泰/ABB/施耐德 | 3P+1NO/NC 80A 220V AC | 3 | 只 | 723.2 | 2169.6
286 | ▲ | 接触器 | 电气配件 | 正泰/ABB/施耐德 | 3P+1NO/NC 95A 220V AC | 3 | 只 | 1017 | 3051
287 | ▲ | 接触器 | 电气配件 | 正泰/ABB/施耐德 | 3P+1NO/NC 115A 220V AC | 1 | 只 | 1158.25 | 1158.25
288 | ▲ | 接触器 | 电气配件 | 正泰/ABB/施耐德 | 3P+1NO/NC 150A 220V AC | 1 | 只 | 1313.63 | 1313.63
289 | ▲ | 接触器 | 电气配件 | 正泰/ABB/施耐德 | 3P+1NO/NC 170A 220V AC | 1 | 只 | 1398.38 | 1398.38
290 | ▲ | 接触器 | 电气配件 | 正泰/ABB/施耐德 | 3P+1NO/NC 205A 220V AC | 1 | 只 | 1977.5 | 1977.5
291 | ▲ | 接触器 | 电气配件 | 正泰/ABB/施耐德 | 3P+1NO/NC 245A 220V AC | 1 | 只 | 2966.25 | 2966.25
292 | ▲ | 接触器 | 电气配件 | 正泰/ABB/施耐德 | 3P+1NO/NC 300A 220V AC | 1 | 只 | 3955 | 3955
293 | ▲ | 接触器 | 电气配件 | 正泰/ABB/施耐德 | 3P+1NO/NC 410A 220V AC | 1 | 只 | 5508.75 | 5508.75
294 | ▲ | 接触器 | 电气配件 | 正泰/ABB/施耐德 | 3P+1NO/NC 475A 220V AC | 1 | 只 | 8192.5 | 8192.5
295 | ▲ | 接触器 | 电气配件 | 正泰/ABB/施耐德 | 3P+1NO/NC 620A 220V AC | 1 | 只 | 12147.5 | 12147.5
296 | ▲ | 接触器辅助触点 | 电气配件 | 正泰/德力西/施耐德 | 3NO+1NC | 4 | 只 | 73.45 | 293.8
297 | ▲ | 接触器辅助触点 | 电气配件 | 正泰/欧姆龙/施耐德 | 1NO+1NC | 4 | 只 | 70.63 | 282.52
298 | ▲ | 浪涌防雷保护器 | 电气配件 | 正泰/德力西/施耐德 | 220V 1P，10-20KA，二级保护 | 2 | 个 | 159.61 | 319.22
299 | ▲ | 浪涌防雷保护器 | 电气配件 | 正泰/德力西/施耐德 | 220V 1P，20-40KA，二级保护 | 2 | 个 | 182.21 | 364.42
300 | ▲ | 浪涌防雷保护器 | 电气配件 | 正泰/德力西/施耐德 | 220V 1P，30-60KA，二级保护 | 2 | 个 | 290.98 | 581.96
301 | ▲ | 浪涌防雷保护器 | 电气配件 | 正泰/德力西/施耐德 | 220V 1P，40-80KA，二级保护 | 2 | 个 | 391.26 | 782.52
302 | ▲ | 浪涌防雷保护器 | 电气配件 | 正泰/德力西/施耐德 | 220V 1P，60-100KA，二级保护 | 2 | 个 | 518.39 | 1036.78
303 | ▲ | 浪涌防雷保护器 | 电气配件 | 正泰/德力西/施耐德 | 220V 1P，80-120KA，二级保护 | 2 | 个 | 617.26 | 1234.52
304 | ▲ | 浪涌防雷保护器 | 电气配件 | 正泰/德力西/施耐德 | 220V 2P，10-20KA，二级保护 | 2 | 个 | 234.48 | 468.96
305 | ▲ | 浪涌防雷保护器 | 电气配件 | 正泰/德力西/施耐德 | 220V 2P，20-40KA，二级保护 | 2 | 个 | 257.08 | 514.16
306 | ▲ | 浪涌防雷保护器 | 电气配件 | 正泰/德力西/施耐德 | 220V 2P，30-60KA，二级保护 | 2 | 个 | 365.84 | 731.68
307 | ▲ | 浪涌防雷保护器 | 电气配件 | 正泰/德力西/施耐德 | 220V 2P，40-80KA，二级保护 | 2 | 个 | 466.13 | 932.26
308 | ▲ | 浪涌防雷保护器 | 电气配件 | 正泰/德力西/施耐德 | 220V 2P，60-100KA，二级保护 | 2 | 个 | 593.25 | 1186.5
309 | ▲ | 浪涌防雷保护器 | 电气配件 | 正泰/德力西/施耐德 | 220V 2P，80-120KA，二级保护 | 2 | 个 | 692.13 | 1384.26
310 | ▲ | 浪涌防雷保护器 | 电气配件 | 正泰/德力西/施耐德 | 380V 3P，10-20KA，二级保护 | 2 | 个 | 309.34 | 618.68
311 | ▲ | 浪涌防雷保护器 | 电气配件 | 正泰/德力西/施耐德 | 380V 3P，20-40KA，二级保护 | 2 | 个 | 331.94 | 663.88
312 | ▲ | 浪涌防雷保护器 | 电气配件 | 正泰/德力西/施耐德 | 380V 3P，30-60KA，二级保护 | 2 | 个 | 440.7 | 881.4
313 | ▲ | 浪涌防雷保护器 | 电气配件 | 正泰/德力西/施耐德 | 380V 3P，40-80KA，二级保护 | 2 | 个 | 540.99 | 1081.98
314 | ▲ | 浪涌防雷保护器 | 电气配件 | 正泰/德力西/施耐德 | 380V 3P，60-100KA，二级保护 | 2 | 个 | 668.11 | 1336.22
315 | ▲ | 浪涌防雷保护器 | 电气配件 | 正泰/德力西/施耐德 | 380V 3P，80-120KA，二级保护 | 2 | 个 | 762.75 | 1525.5
316 | ▲ | 浪涌防雷保护器 | 电气配件 | 正泰/德力西/施耐德 | 380V 4P，10-20KA，二级保护 | 2 | 个 | 384.2 | 768.4
317 | ▲ | 浪涌防雷保护器 | 电气配件 | 正泰/德力西/施耐德 | 380V 4P，20-40KA，二级保护 | 2 | 个 | 406.8 | 813.6
318 | ▲ | 浪涌防雷保护器 | 电气配件 | 正泰/德力西/施耐德 | 380V 4P，30-60KA，二级保护 | 2 | 个 | 515.56 | 1031.12
319 | ▲ | 浪涌防雷保护器 | 电气配件 | 正泰/德力西/施耐德 | 380V 4P，40-80KA，二级保护 | 2 | 个 | 615.85 | 1231.7
320 | ▲ | 浪涌防雷保护器 | 电气配件 | 正泰/德力西/施耐德 | 380V 4P，60-100KA，二级保护 | 2 | 个 | 742.98 | 1485.96
321 | ▲ | 浪涌防雷保护器 | 电气配件 | 正泰/德力西/施耐德 | 380V 4P，80-120KA，二级保护 | 1 | 个 | 974.63 | 974.63
322 | ▲ | 浪涌防雷保护器 | 电气配件 | 正泰/德力西/施耐德 | 4P，380V，Iimp：12.5kA,Up≤2.5kv,一级保护 | 2 | 个 | 474.6 | 949.2
323 | ▲ | 浪涌防雷保护器 | 电气配件 | 正泰/德力西/施耐德 | 4P，380V，Iimp：15kA,Up≤2.5kv,一级保护 | 2 | 个 | 508.5 | 1017
324 | ▲ | 浪涌防雷保护器 | 电气配件 | 正泰/德力西/施耐德 | 4P，380V，Iimp：25kA,Up≤2.5kv,一级保护 | 2 | 个 | 531.1 | 1062.2
325 | ▲ | 漏电保护器 | 电气配件 | 施耐德/西门子/ABB | 1P 6A C型 | 6 | 个 | 210.88 | 1265.28
326 | ▲ | 漏电保护器 | 电气配件 | 施耐德/西门子/ABB | 1P 6A D型 | 6 | 个 | 223.45 | 1340.7
327 | ▲ | 漏电保护器 | 电气配件 | 施耐德/西门子/ABB | 1P 10A C型 | 6 | 个 | 196.37 | 1178.22
328 | ▲ | 漏电保护器 | 电气配件 | 施耐德/西门子/ABB | 1P 10A D型 | 6 | 个 | 212.33 | 1273.98
329 | ▲ | 漏电保护器 | 电气配件 | 施耐德/西门子/ABB | 1P 16A C型 | 6 | 个 | 196.37 | 1178.22
330 | ▲ | 漏电保护器 | 电气配件 | 施耐德/西门子/ABB | 1P 16A D型 | 6 | 个 | 212.1 | 1272.6
331 | ▲ | 漏电保护器 | 电气配件 | 施耐德/西门子/ABB | 1P 20A C型 | 6 | 个 | 196.37 | 1178.22
332 | ▲ | 漏电保护器 | 电气配件 | 施耐德/西门子/ABB | 1P 20A D型 | 6 | 个 | 212.1 | 1272.6
333 | ▲ | 漏电保护器 | 电气配件 | 施耐德/西门子/ABB | 1P 25A C型 | 6 | 个 | 201.21 | 1207.26
334 | ▲ | 漏电保护器 | 电气配件 | 施耐德/西门子/ABB | 1P 25A D型 | 6 | 个 | 220.15 | 1320.9
335 | ▲ | 漏电保护器 | 电气配件 | 施耐德/西门子/ABB | 1P 32A C型 | 6 | 个 | 201.21 | 1207.26
336 | ▲ | 漏电保护器 | 电气配件 | 施耐德/西门子/ABB | 1P 32A D型 | 6 | 个 | 220.15 | 1320.9
337 | ▲ | 漏电保护器 | 电气配件 | 施耐德/西门子/ABB | 1P 40A C型 | 2 | 个 | 210.88 | 421.76
338 | ▲ | 漏电保护器 | 电气配件 | 施耐德/西门子/ABB | 1P 40A D型 | 2 | 个 | 229.73 | 459.46
339 | ▲ | 漏电保护器 | 电气配件 | 施耐德/西门子/ABB | 1P 50A C型 | 2 | 个 | 270.54 | 541.08
340 | ▲ | 漏电保护器 | 电气配件 | 施耐德/西门子/ABB | 1P 50A D型 | 2 | 个 | 290.05 | 580.1
341 | ▲ | 漏电保护器 | 电气配件 | 施耐德/西门子/ABB | 1P 63A C型 | 2 | 个 | 276.8 | 553.6
342 | ▲ | 漏电保护器 | 电气配件 | 施耐德/西门子/ABB | 1P 63A D型 | 2 | 个 | 302.86 | 605.72
343 | ▲ | 漏电保护器 | 电气配件 | 施耐德/西门子/ABB | 1P+N 6A C型/D型 | 6 | 个 | 184.71 | 1108.26
344 | ▲ | 漏电保护器 | 电气配件 | 施耐德/西门子/ABB | 1P+N 10A C型/D型 | 6 | 个 | 174.25 | 1045.5
345 | ▲ | 漏电保护器 | 电气配件 | 施耐德/西门子/ABB | 1P+N 16A C型 | 6 | 个 | 174.25 | 1045.5
346 | ▲ | 漏电保护器 | 电气配件 | 施耐德/西门子/ABB | 1P+N 20A C型 | 6 | 个 | 174.25 | 1045.5
347 | ▲ | 漏电保护器 | 电气配件 | 施耐德/西门子/ABB | 1P+N 25A C型 | 6 | 个 | 182.34 | 1094.04
348 | ▲ | 漏电保护器 | 电气配件 | 施耐德/西门子/ABB | 1P+N 32A C型 | 6 | 个 | 192.8 | 1156.8
349 | ▲ | 漏电保护器 | 电气配件 | 施耐德/西门子/ABB | 1P+N 40A C型 | 2 | 个 | 202.22 | 404.44
350 | ▲ | 漏电保护器 | 电气配件 | 施耐德/西门子/ABB | 2P 6A C型 | 6 | 个 | 284.96 | 1709.76
351 | ▲ | 漏电保护器 | 电气配件 | 施耐德/西门子/ABB | 2P 6A D型 | 6 | 个 | 318.73 | 1912.38
352 | ▲ | 漏电保护器 | 电气配件 | 施耐德/西门子/ABB | 2P 10A C型 | 6 | 个 | 253.3 | 1519.8
353 | ▲ | 漏电保护器 | 电气配件 | 施耐德/西门子/ABB | 2P 10A D型 | 6 | 个 | 287.86 | 1727.16
354 | ▲ | 漏电保护器 | 电气配件 | 施耐德/西门子/ABB | 2P 16A C型 | 6 | 个 | 253.3 | 1519.8
355 | ▲ | 漏电保护器 | 电气配件 | 施耐德/西门子/ABB | 2P 16A D型 | 6 | 个 | 287.86 | 1727.16
356 | ▲ | 漏电保护器 | 电气配件 | 施耐德/西门子/ABB | 2P 20A C型 | 6 | 个 | 253.3 | 1519.8
357 | ▲ | 漏电保护器 | 电气配件 | 施耐德/西门子/ABB | 2P 20A D型 | 6 | 个 | 287.86 | 1727.16
358 | ▲ | 漏电保护器 | 电气配件 | 施耐德/西门子/ABB | 2P 25A C型 | 6 | 个 | 262.7 | 1576.2
359 | ▲ | 漏电保护器 | 电气配件 | 施耐德/西门子/ABB | 2P 25A D型 | 6 | 个 | 305.91 | 1835.46
360 | ▲ | 漏电保护器 | 电气配件 | 施耐德/西门子/ABB | 2P 32A C型 | 6 | 个 | 262.7 | 1576.2
361 | ▲ | 漏电保护器 | 电气配件 | 施耐德/西门子/ABB | 2P 32A D型 | 6 | 个 | 305.91 | 1835.46
362 | ▲ | 漏电保护器 | 电气配件 | 施耐德/西门子/ABB | 2P 40A C型 | 2 | 个 | 286.55 | 573.1
363 | ▲ | 漏电保护器 | 电气配件 | 施耐德/西门子/ABB | 2P 40A D型 | 2 | 个 | 326.86 | 653.72
364 | ▲ | 漏电保护器 | 电气配件 | 施耐德/西门子/ABB | 2P 50A C型 | 2 | 个 | 352.49 | 704.98
365 | ▲ | 漏电保护器 | 电气配件 | 施耐德/西门子/ABB | 2P 50A D型 | 2 | 个 | 399.73 | 799.46
366 | ▲ | 漏电保护器 | 电气配件 | 施耐德/西门子/ABB | 2P 63A C型 | 2 | 个 | 362.01 | 724.02
367 | ▲ | 漏电保护器 | 电气配件 | 施耐德/西门子/ABB | 2P 63A D型 | 2 | 个 | 432.07 | 864.14
368 | ▲ | 漏电保护器 | 电气配件 | 施耐德/西门子/ABB | 2P 80A C型 | 1 | 个 | 1564.26 | 1564.26
369 | ▲ | 漏电保护器 | 电气配件 | 施耐德/西门子/ABB | 2P 80A D型 | 1 | 个 | 1570.38 | 1570.38
370 | ▲ | 漏电保护器 | 电气配件 | 施耐德/西门子/ABB | 2P 100A C型 | 1 | 个 | 1609.37 | 1609.37
371 | ▲ | 漏电保护器 | 电气配件 | 施耐德/西门子/ABB | 2P 100A D型 | 1 | 个 | 1616.47 | 1616.47
372 | ▲ | 漏电保护器 | 电气配件 | 施耐德/西门子/ABB | 2P 125A C型 | 1 | 个 | 1724.83 | 1724.83
373 | ▲ | 漏电保护器 | 电气配件 | 施耐德/西门子/ABB | 2P 125A D型 | 1 | 个 | 1507.89 | 1507.89
374 | ▲ | 漏电保护器 | 电气配件 | 施耐德/西门子/ABB | 3P 10A C型 | 6 | 个 | 421.33 | 2527.98
375 | ▲ | 漏电保护器 | 电气配件 | 施耐德/西门子/ABB | 3P 10A D型 | 6 | 个 | 470.42 | 2822.52
376 | ▲ | 漏电保护器 | 电气配件 | 施耐德/西门子/ABB | 3P 16A C型 | 6 | 个 | 421.33 | 2527.98
377 | ▲ | 漏电保护器 | 电气配件 | 施耐德/西门子/ABB | 3P 16A D型 | 6 | 个 | 470.42 | 2822.52
378 | ▲ | 漏电保护器 | 电气配件 | 施耐德/西门子/ABB | 3P 20A C型 | 6 | 个 | 434.03 | 2604.18
379 | ▲ | 漏电保护器 | 电气配件 | 施耐德/西门子/ABB | 3P 20A D型 | 6 | 个 | 486.78 | 2920.68
380 | ▲ | 漏电保护器 | 电气配件 | 施耐德/西门子/ABB | 3P 25A C型 | 6 | 个 | 434.03 | 2604.18
381 | ▲ | 漏电保护器 | 电气配件 | 施耐德/西门子/ABB | 3P 25A D型 | 6 | 个 | 486.78 | 2920.68
382 | ▲ | 漏电保护器 | 电气配件 | 施耐德/西门子/ABB | 3P 32A C型 | 6 | 个 | 434.03 | 2604.18
383 | ▲ | 漏电保护器 | 电气配件 | 施耐德/西门子/ABB | 3P 32A D型 | 6 | 个 | 486.78 | 2920.68
384 | ▲ | 漏电保护器 | 电气配件 | 施耐德/西门子/ABB | 3P 40A C型 | 2 | 个 | 465.45 | 930.9
385 | ▲ | 漏电保护器 | 电气配件 | 施耐德/西门子/ABB | 3P 40A D型 | 2 | 个 | 494.65 | 989.3
386 | ▲ | 漏电保护器 | 电气配件 | 施耐德/西门子/ABB | 3P 50A C型 | 2 | 个 | 585.29 | 1170.58
387 | ▲ | 漏电保护器 | 电气配件 | 施耐德/西门子/ABB | 3P 50A D型 | 2 | 个 | 622.86 | 1245.72
388 | ▲ | 漏电保护器 | 电气配件 | 施耐德/西门子/ABB | 3P 63A C型 | 2 | 个 | 663.72 | 1327.44
389 | ▲ | 漏电保护器 | 电气配件 | 施耐德/西门子/ABB | 3P 63A D型 | 2 | 个 | 663.72 | 1327.44
390 | ▲ | 漏电保护器 | 电气配件 | 施耐德/西门子/ABB | 4P 10A C型 | 6 | 个 | 539.78 | 3238.68
391 | ▲ | 漏电保护器 | 电气配件 | 施耐德/西门子/ABB | 4P 10A D型 | 6 | 个 | 634.02 | 3804.12
392 | ▲ | 漏电保护器 | 电气配件 | 施耐德/西门子/ABB | 4P 16A C型 | 6 | 个 | 539.78 | 3238.68
393 | ▲ | 漏电保护器 | 电气配件 | 施耐德/西门子/ABB | 4P 16A D型 | 6 | 个 | 634.02 | 3804.12
394 | ▲ | 漏电保护器 | 电气配件 | 施耐德/西门子/ABB | 4P 20A C型 | 6 | 个 | 539.1 | 3234.6
395 | ▲ | 漏电保护器 | 电气配件 | 施耐德/西门子/ABB | 4P 20A D型 | 6 | 个 | 634.02 | 3804.12
396 | ▲ | 漏电保护器 | 电气配件 | 施耐德/西门子/ABB | 4P 25A C型 | 6 | 个 | 555.6 | 3333.6
397 | ▲ | 漏电保护器 | 电气配件 | 施耐德/西门子/ABB | 4P 25A D型 | 6 | 个 | 642 | 3852
398 | ▲ | 漏电保护器 | 电气配件 | 施耐德/西门子/ABB | 4P 32A C型 | 6 | 个 | 555.6 | 3333.6
399 | ▲ | 漏电保护器 | 电气配件 | 施耐德/西门子/ABB | 4P 32A D型 | 6 | 个 | 642 | 3852
400 | ▲ | 漏电保护器 | 电气配件 | 施耐德/西门子/ABB | 4P 40A C型 | 2 | 个 | 594.99 | 1189.98
401 | ▲ | 漏电保护器 | 电气配件 | 施耐德/西门子/ABB | 4P 40A D型 | 2 | 个 | 658.2 | 1316.4
402 | ▲ | 漏电保护器 | 电气配件 | 施耐德/西门子/ABB | 4P 50A C型 | 2 | 个 | 742.05 | 1484.1
403 | ▲ | 漏电保护器 | 电气配件 | 施耐德/西门子/ABB | 4P 50A D型 | 2 | 个 | 822.53 | 1645.06
404 | ▲ | 漏电保护器 | 电气配件 | 施耐德/西门子/ABB | 4P 63A C型 | 2 | 个 | 765.71 | 1531.42
405 | ▲ | 漏电保护器 | 电气配件 | 施耐德/西门子/ABB | 4P 63A D型 | 2 | 个 | 879.07 | 1758.14
406 | ▲ | 漏电保护器 | 电气配件 | 施耐德/西门子/ABB | 4P 80A C型/D型 | 1 | 个 | 2376.53 | 2376.53
407 | ▲ | 漏电保护器 | 电气配件 | 施耐德/西门子/ABB | 4P 100A C型/D型 | 1 | 个 | 2376.53 | 2376.53
408 | ▲ | 漏电保护器 | 电气配件 | 施耐德/西门子/ABB | 4P 125A C型/D型 | 1 | 个 | 2662.17 | 2662.17
409 | ▲ | 马达断路器 | 电气配件 | 德力西/施耐德/西门子 | 可调电流：6-10A | 4 | 个 | 190.69 | 762.76
410 | ▲ | 马达断路器 | 电气配件 | 德力西/施耐德/西门子 | 可调电流：9-14A | 4 | 个 | 218.94 | 875.76
411 | ▲ | 马达断路器 | 电气配件 | 德力西/施耐德/西门子 | 可调电流：13-18A | 4 | 个 | 247.19 | 988.76
412 | ▲ | 马达断路器 | 电气配件 | 德力西/施耐德/西门子 | 可调电流：17-23A | 4 | 个 | 275.44 | 1101.76
413 | ▲ | 马达断路器 | 电气配件 | 德力西/施耐德/西门子 | 可调电流：20-25A | 4 | 个 | 303.69 | 1214.76
414 | ▲ | 马达断路器 | 电气配件 | 德力西/施耐德/西门子 | 可调电流：24-32A | 4 | 个 | 331.94 | 1327.76
415 | ▲ | 耐高温漆包铜线 | 电气配件 | 德力西/正泰/珠江 | 直径1.00mm-2.00mm | 3 | 千克 | 141.25 | 423.75
416 | ▲ | 气动先导阀及配套电磁阀 | 电气配件 | AIRTAC/SMC/ABB | 4M320-10 DC24V，3W | 1 | 套 | 1073.5 | 1073.5
417 | ▲ | 气动先导阀及配套电磁阀 | 电气配件 | AIRTAC/SMC/ABB | 4V210-08 DC24V，3W | 2 | 套 | 812.19 | 1624.38
418 | ▲ | 热过载保护器 | 电气配件 | 施耐德/西门子/ABB | 0.63-1A | 4 | 只 | 101.7 | 406.8
419 | ▲ | 热过载保护器 | 电气配件 | 施耐德/西门子/ABB | 1-1.6A | 4 | 只 | 113 | 452
420 | ▲ | 热过载保护器 | 电气配件 | 施耐德/西门子/ABB | 1.6-2.5A | 4 | 只 | 119.36 | 477.44
421 | ▲ | 热过载保护器 | 电气配件 | 施耐德/西门子/ABB | 2.5-4A | 4 | 只 | 129.95 | 519.8
422 | ▲ | 热过载保护器 | 电气配件 | 施耐德/西门子/ABB | 4-6A | 4 | 只 | 141.25 | 565
423 | ▲ | 热过载保护器 | 电气配件 | 施耐德/西门子/ABB | 5.5-8A | 4 | 只 | 151.14 | 604.56
424 | ▲ | 热过载保护器 | 电气配件 | 施耐德/西门子/ABB | 7-10A | 4 | 只 | 169.5 | 678
425 | ▲ | 热过载保护器 | 电气配件 | 施耐德/西门子/ABB | 9-13A | 4 | 只 | 193.51 | 774.04
426 | ▲ | 热过载保护器 | 电气配件 | 施耐德/西门子/ABB | 12-18A | 4 | 只 | 217.53 | 870.12
427 | ▲ | 热过载保护器 | 电气配件 | 施耐德/西门子/ABB | 17-25A | 4 | 只 | 234.48 | 937.92
428 | ▲ | 热过载保护器 | 电气配件 | 施耐德/西门子/ABB | 20-32A | 4 | 只 | 254.25 | 1017
429 | ▲ | 热过载保护器 | 电气配件 | 施耐德/西门子/ABB | 28-45A | 4 | 只 | 279.68 | 1118.72
430 | ▲ | 热过载保护器 | 电气配件 | 施耐德/西门子/ABB | 40-63A | 4 | 只 | 296.63 | 1186.52
431 | ▲ | 热过载保护器 | 电气配件 | 施耐德/西门子/ABB | 53-85A | 2 | 只 | 540.99 | 1081.98
432 | ▲ | 热过载保护器 | 电气配件 | 施耐德/西门子/ABB | 75-120A | 2 | 只 | 704.84 | 1409.68
433 | ▲ | 热过载保护器 | 电气配件 | 施耐德/西门子/ABB | 100-160A | 2 | 只 | 775.46 | 1550.92
434 | ▲ | 热过载保护器 | 电气配件 | 施耐德/西门子/ABB | 150-180A | 2 | 只 | 892.7 | 1785.4
435 | ▲ | 热过载保护器 | 电气配件 | 施耐德/西门子/ABB | 150-200A | 1 | 只 | 1176.61 | 1176.61
436 | ▲ | 热过载保护器 | 电气配件 | 施耐德/西门子/ABB | 160-250A | 1 | 只 | 1741.61 | 1741.61
437 | ▲ | 热过载保护器 | 电气配件 | 施耐德/西门子/ABB | 220-320A | 1 | 只 | 2165.36 | 2165.36
438 | ▲ | 热过载保护器 | 电气配件 | 施耐德/西门子/ABB | 280-400A | 1 | 只 | 2730.36 | 2730.36
439 | ▲ | 熔断器底座 | 电气配件 | 正泰/德力西/西门子 | RT14-20 1P | 6 | 个 | 16.95 | 101.7
440 | ▲ | 熔断器底座 | 电气配件 | 正泰/德力西/西门子 | RT18-32ZXP 1P | 6 | 个 | 25.43 | 152.58
441 | ▲ | 熔断器底座 | 电气配件 | 正泰/德力西/西门子 | RT18-32Z2XP 2P | 6 | 个 | 50.85 | 305.1
442 | ▲ | 熔断器底座 | 电气配件 | 正泰/德力西/西门子 | RT18-32Z3XP 3P | 6 | 个 | 73.45 | 440.7
443 | ▲ | 熔断器底座 | 电气配件 | 正泰/德力西/西门子 | RT18-63ZXP 1P | 6 | 个 | 45.2 | 271.2
444 | ▲ | 熔断器底座 | 电气配件 | 正泰/德力西/西门子 | RT18-63Z2XP 2P | 6 | 个 | 79.1 | 474.6
445 | ▲ | 熔断器底座 | 电气配件 | 正泰/德力西/西门子 | RT18-63Z3XP 3P | 6 | 个 | 124.3 | 745.8
446 | ▲ | 时间继电器 | 电气配件 | 正泰/德力西/施耐德 | 0.1-1S 6A | 2 | 只 | 129.1 | 258.2
447 | ▲ | 时间继电器 | 电气配件 | 正泰/德力西/施耐德 | 1-10S 6A | 2 | 只 | 129.1 | 258.2
448 | ▲ | 时间继电器 | 电气配件 | 正泰/德力西/施耐德 | 1-10min 6A | 2 | 只 | 129.1 | 258.2
449 | ▲ | 时间继电器 | 电气配件 | 正泰/德力西/施耐德 | 0.1-1H 6A | 2 | 只 | 137.01 | 274.02
450 | ▲ | 时间继电器 | 电气配件 | 正泰/德力西/施耐德 | 1-10H 6A | 2 | 只 | 146.9 | 293.8
451 | ▲ | 时间继电器 | 电气配件 | 正泰/德力西/施耐德 | 10-100H 6A | 2 | 只 | 158.2 | 316.4
452 | ▲ | 时间继电器底座 | 电气配件 | 正泰/德力西/施耐德 | 8孔 10A | 3 | 只 | 64.98 | 194.94
453 | ▲ | 时控开关 | 电气配件 | 正泰/施耐德/德力西 | 1分钟-168小时，220V AC，8开、8关 | 3 | 个 | 177.98 | 533.94
454 | ▲ | 时控开关 | 电气配件 | 正泰/施耐德/德力西 | 1分钟-168小时，220V AC，16开、16关 | 3 | 个 | 197.75 | 593.25
455 | ▲ | 陶瓷断器底座 | 电气配件 | 正泰/德力西/西门子 | 带指示灯 任意尺寸 | 6 | 个 | 36.73 | 220.38
456 | ▲ | 陶瓷熔断器 | 电气配件 | 正泰/德力西/西门子 | 2A 任意尺寸 | 11 | 个 | 1.41 | 15.51
457 | ▲ | 陶瓷熔断器 | 电气配件 | 正泰/德力西/西门子 | 4A 任意尺寸 | 11 | 个 | 1.98 | 21.78
458 | ▲ | 陶瓷熔断器 | 电气配件 | 正泰/德力西/西门子 | 6A 任意尺寸 | 11 | 个 | 4.52 | 49.72
459 | ▲ | 陶瓷熔断器 | 电气配件 | 正泰/德力西/西门子 | 10A 任意尺寸 | 6 | 个 | 11.3 | 67.8
460 | ▲ | 陶瓷熔断器 | 电气配件 | 正泰/德力西/西门子 | 16A 任意尺寸 | 6 | 个 | 11.9 | 71.4
461 | ▲ | 陶瓷熔断器 | 电气配件 | 正泰/德力西/西门子 | 25A 任意尺寸 | 6 | 个 | 14.88 | 89.28
462 | ▲ | 陶瓷熔断器 | 电气配件 | 正泰/德力西/西门子 | 32A 任意尺寸 | 6 | 个 | 17.85 | 107.1
463 | ▲ | 陶瓷熔断器 | 电气配件 | 正泰/德力西/西门子 | 40A 任意尺寸 | 6 | 个 | 20.83 | 124.98
464 | ▲ | 陶瓷熔断器 | 电气配件 | 正泰/德力西/西门子 | 50A 任意尺寸 | 6 | 个 | 23.8 | 142.8
465 | ▲ | 陶瓷熔断器 | 电气配件 | 正泰/德力西/西门子 | 63A 任意尺寸 | 6 | 个 | 26.78 | 160.68
466 | ▲ | 陶瓷熔断器 | 电气配件 | 正泰/德力西/西门子 | 80A 任意尺寸 | 2 | 个 | 29.75 | 59.5
467 | ▲ | 陶瓷熔断器 | 电气配件 | 正泰/德力西/西门子 | 100A 任意尺寸 | 2 | 个 | 32.73 | 65.46
468 | ▲ | 陶瓷熔断器 | 电气配件 | 正泰/德力西/西门子 | 125A 任意尺寸 | 2 | 个 | 35.7 | 71.4
469 | ▲ | 陶瓷熔断器 | 电气配件 | 正泰/德力西/西门子 | 630A 任意尺寸 | 2 | 个 | 140 | 280
470 | ▲ | 网线 | 电气配件 | 海康威视/绿联/安普 | 六类非屏蔽网线CAT6类 100米 | 4 | 箱 | 423.75 | 1695
471 | ▲ | 网线 | 电气配件 | 海康威视/绿联/安普 | 超六类双屏蔽网线 CAT6A类 100米 | 4 | 箱 | 706.25 | 2825
472 | ▲ | 微动开关 | 电气配件 | 正泰/施耐德/德力西 | 5A 机械寿命107，电气寿命107 | 4 | 个 | 42.38 | 169.52
473 | ▲ | 温控开关 | 电气配件 | 正泰/施耐德/德力西 | 任意温度 | 6 | 个 | 98.88 | 593.28
474 | ▲ | 无功补偿控制器 | 电气配件 | 粤能通/ABB/西门子 | JKFY-2D12S | 1 | 个 | 1130 | 1130
475 | ▲ | 行程开关 | 电气配件 | 正泰/施耐德/德力西 | 额定电流Ith=5A，工作电压220V/380V，机械寿命10^7，电气寿命10^7 | 4 | 个 | 77.69 | 310.76
476 | ▲ | 旋钮开关 | 电气配件 | 正泰/施耐德/德力西 | 2档，2NO，10A | 4 | 个 | 31.08 | 124.32
477 | ▲ | 旋钮开关 | 电气配件 | 正泰/施耐德/德力西 | 2档，1NO，1NC，10A | 4 | 个 | 31.08 | 124.32
478 | ▲ | 旋钮开关 | 电气配件 | 正泰/施耐德/德力西 | 3档，2NO，10A | 4 | 个 | 42.38 | 169.52
479 | ▲ | 旋钮开关 | 电气配件 | 正泰/施耐德/德力西 | 3档，2NC，10A | 4 | 个 | 42.38 | 169.52
480 | ▲ | 指示灯 | 电气配件 | 西门子/施耐德/正泰 | 任意颜色 220V | 4 | 个 | 21.19 | 84.76
481 | ▲ | 指示灯 | 电气配件 | 西门子/施耐德/正泰 | 任意颜色 24V | 4 | 个 | 21.19 | 84.76
482 | ▲ | 中间继电器 | 电气配件 | 正泰/欧姆龙/施耐德 | 8脚 5A 220V AC | 6 | 只 | 26.84 | 161.04
483 | ▲ | 中间继电器 | 电气配件 | 正泰/欧姆龙/施耐德 | 8脚 10A 220V AC | 6 | 只 | 31.08 | 186.48
484 | ▲ | 中间继电器 | 电气配件 | 正泰/欧姆龙/施耐德 | 8脚 5A 24V DC | 6 | 只 | 26.84 | 161.04
485 | ▲ | 中间继电器 | 电气配件 | 正泰/欧姆龙/施耐德 | 8脚 10A 24V DC | 6 | 只 | 31.08 | 186.48
486 | ▲ | 中间继电器 | 电气配件 | 正泰/欧姆龙/施耐德 | 14脚 5A 220V AC | 6 | 只 | 36.73 | 220.38
487 | ▲ | 中间继电器 | 电气配件 | 正泰/欧姆龙/施耐德 | 14脚 10A 220V AC | 6 | 只 | 39.55 | 237.3
488 | ▲ | 中间继电器 | 电气配件 | 正泰/欧姆龙/施耐德 | 14脚 5A 24V DC | 6 | 只 | 36.73 | 220.38
489 | ▲ | 中间继电器 | 电气配件 | 正泰/欧姆龙/施耐德 | 14脚 10A 24V DC | 6 | 只 | 39.55 | 237.3
490 | ▲ | 中间继电器底座 | 电气配件 | 正泰/德力西/施耐德 | 8孔 10A | 6 | 只 | 19.34 | 116.04
491 | ▲ | 中间继电器底座 | 电气配件 | 正泰/德力西/施耐德 | 14孔 10A | 6 | 只 | 28.26 | 169.56
492 | ▲ | 转换开关 | 电气配件 | 正泰/施耐德/德力西 | 2档 一进线一路，20A | 3 | 个 | 84.75 | 254.25
493 | ▲ | 转换开关 | 电气配件 | 正泰/施耐德/德力西 | 3档 两进线三路，20A | 3 | 个 | 95.34 | 286.02
494 | ▲ | 转换开关 | 电气配件 | 正泰/施耐德/德力西 | 4档 两进线四路，20A | 3 | 个 | 116.53 | 349.59
495 | ▲ | 转换开关 | 电气配件 | 正泰/施耐德/德力西 | 6档 两进线六路，20A | 3 | 个 | 133.48 | 400.44
496 | ▲ | 转换开关 | 电气配件 | 正泰/施耐德/德力西 | 8档 两进线八路，20A | 3 | 个 | 169.5 | 508.5
497 | ▲ | 自愈式低压并联电容器 | 电气配件 | 正泰/德力西/施耐德 | NWC1-0.45-40-3 40kvar | 1 | 个 | 1080.56 | 1080.56
498 | ▲ | 电磁阀 | 电气配件 | AIRTAC/SMC/ABB | 3V210-08-NC | 30 | 个 | 75 | 2250 | 新增项目
499 | ▲ | 动态无功补偿调节器 | 电气配件 | 万宏达/新百特/力量 | 额定电压：0.4KV,额定容量：25kvar | 3 | 台 | 1040 | 3120 | 新增项目
500 | ▲ | 无功功率补偿控制器 | 电气配件 | 万宏达/新百特/力量 | 电源电压220V 目标功率设置：0.85~1.00 投切延时设置：20ms~90.0s 电流互感器设置：1~1200 控制最大输出12路 | 1 | 台 | 750 | 750 | 新增项目
501 | ▲ | 塑壳断路器 | 电气配件 | 西门子/ABB/施耐德 | 250A | 2 | 个 | 876 | 1752 | 新增项目
502 | ▲ | 塑壳断路器 | 电气配件 | 西门子/ABB/施耐德 | 500A | 2 | 个 | 4325 | 8650 | 新增项目
503 |  | 12V直流电源模块 | 电气配件 | 任意品牌 | S-60-12 IN:AC220 OUT:+12V 5A | 2 | 个 | 63.56 | 127.12
504 |  | 485通讯模块 | 电气配件 | 任意品牌 | 适合哈希SC200变送器使用 | 1 | 个 | 1200 | 1200
505 |  | 485通讯模块 | 电气配件 | 任意品牌 | 适合西门子mag5000变送器使用 | 1 | 个 | 2445 | 2445
506 |  | DO溶解氧帽 | 电气配件 | 任意品牌 | 适合哈希荧光DOII探头使用 | 1 | 个 | 2412 | 2412
507 |  | LED灯管 | 电气配件 | 佛山照明/欧普照明/飞利浦 | 8W/4300K T8型号 | 4 | 个 | 35.31 | 141.24
508 |  | LED灯管 | 电气配件 | 佛山照明/欧普照明/飞利浦 | 12W/4300K T8型号 | 4 | 个 | 45.2 | 180.8
509 |  | LED灯管 | 电气配件 | 佛山照明/欧普照明/飞利浦 | 16W/4300K T8型号 | 4 | 个 | 55.09 | 220.36
510 |  | LED灯管 | 电气配件 | 佛山照明/欧普照明/飞利浦 | 22W/4300K T8型号 | 4 | 个 | 64.98 | 259.92
511 |  | LED灯管配件 | 电气配件 | 佛山照明/欧普照明/飞利浦 | T8型号，任意尺寸 | 9 | 个 | 42.38 | 381.42
512 |  | LED灯盘 | 电气配件 | 佛山照明/欧普照明/飞利浦 | 20W/4300K | 4 | 个 | 46.61 | 186.44
513 |  | LED灯盘 | 电气配件 | 佛山照明/欧普照明/飞利浦 | 36W/4300K | 4 | 个 | 62.48 | 249.92
514 |  | LED灯盘 | 电气配件 | 佛山照明/欧普照明/飞利浦 | 40W/4300K | 4 | 个 | 75.86 | 303.44
515 |  | LED灯盘 | 电气配件 | 佛山照明/欧普照明/飞利浦 | 50W/4300K | 4 | 个 | 89.25 | 357
516 |  | LED灯盘 | 电气配件 | 佛山照明/欧普照明/飞利浦 | 60W/4300K | 4 | 个 | 104 | 416
517 |  | LED灯盘 | 电气配件 | 佛山照明/欧普照明/飞利浦 | 70W/4300K | 2 | 个 | 117 | 234
518 |  | LED灯盘 | 电气配件 | 佛山照明/欧普照明/飞利浦 | 80W/4300K | 2 | 个 | 130 | 260
519 |  | LED灯盘 | 电气配件 | 佛山照明/欧普照明/飞利浦 | 90W/4300K | 2 | 个 | 144 | 288
520 |  | LED灯盘 | 电气配件 | 佛山照明/欧普照明/飞利浦 | 100W/4300K | 2 | 个 | 157 | 314
521 |  | LED灯泡 | 电气配件 | 佛山照明/欧普照明/飞利浦 | E27 螺口 10W | 4 | 个 | 30.2 | 120.8
522 |  | LED灯泡 | 电气配件 | 佛山照明/欧普照明/飞利浦 | E27 螺口 12W | 4 | 个 | 29.1 | 116.4
523 |  | LED灯泡 | 电气配件 | 佛山照明/欧普照明/飞利浦 | E27 螺口 25W | 4 | 个 | 29.3 | 117.2
524 |  | LED灯泡 | 电气配件 | 佛山照明/欧普照明/飞利浦 | E27 螺口 30W | 4 | 个 | 56 | 224
525 |  | LED灯泡 | 电气配件 | 佛山照明/欧普照明/飞利浦 | E27 螺口 50W | 4 | 个 | 115.68 | 462.72
526 |  | LED灯泡 | 电气配件 | 佛山照明/欧普照明/飞利浦 | E27 螺口 75W | 2 | 个 | 126.7 | 253.4
527 |  | LED灯泡 | 电气配件 | 佛山照明/欧普照明/飞利浦 | E27 螺口 85W | 2 | 个 | 137.72 | 275.44
528 |  | LED灯泡 | 电气配件 | 佛山照明/欧普照明/飞利浦 | E27 螺口 100W | 2 | 个 | 145.49 | 290.98
529 |  | LED灯泡 | 电气配件 | 佛山照明/欧普照明/飞利浦 | E27 螺口 120W | 2 | 个 | 159.61 | 319.22
530 |  | LED灯泡 | 电气配件 | 佛山照明/欧普照明/飞利浦 | E27 螺口 150W | 2 | 个 | 179.03 | 358.06
531 |  | LED灯泡 | 电气配件 | 佛山照明/欧普照明/飞利浦 | E27 螺口 200W | 2 | 个 | 192.81 | 385.62
532 |  | LED恒流驱动电源 | 电气配件 | 任意品牌 | 母头；100-240VAC；18W | 4 | 个 | 79.1 | 316.4
533 |  | LED恒流驱动电源 | 电气配件 | 任意品牌 | 母头；100-240VAC；18-50W | 4 | 个 | 91.81 | 367.24
534 |  | LED恒流驱动电源 | 电气配件 | 任意品牌 | 母头；100-240VAC；18-80W | 4 | 个 | 146.9 | 587.6
535 |  | LED恒流驱动电源 | 电气配件 | 任意品牌 | 母头；100-240VAC；18-100W | 4 | 个 | 169.5 | 678
536 |  | LED嵌入式吊顶平板灯 | 电气配件 | 欧谱银龙/顺冠/佛山照明 | 220V 600mmx600mm 58w | 4 | 盏 | 148.31 | 593.24
537 |  | LED嵌入式吊顶平板灯 | 电气配件 | 欧谱银龙/顺冠/佛山照明 | 220V 800mmx800mm 80w | 4 | 盏 | 183.63 | 734.52
538 |  | LED三防工矿灯 | 电气配件 | 佛山照明/欧普照明/飞利浦 | 30W/4300K E27 螺口 | 2 | 个 | 120.06 | 240.12
539 |  | LED三防工矿灯 | 电气配件 | 佛山照明/欧普照明/飞利浦 | 50W/4300K E27 螺口 | 2 | 个 | 155.38 | 310.76
540 |  | LED三防工矿灯 | 电气配件 | 佛山照明/欧普照明/飞利浦 | 80W/4300K E27 螺口 | 2 | 个 | 190.69 | 381.38
541 |  | LED三防工矿灯 | 电气配件 | 佛山照明/欧普照明/飞利浦 | 100W/4300K E27 螺口 | 2 | 个 | 226 | 452
542 |  | LED消防应急照明灯管 | 电气配件 | 索伦德/佛山照明/拿斯特 | 三防单管T8应急90分钟 白 0.6米 | 4 | 根 | 59.5 | 238
543 |  | MLSS刮片 | 电气配件 | 任意品牌 | 适合哈希MLSS探头摆臂使用 | 3 | 包 | 1030 | 3090
544 |  | pH盐桥 | 电气配件 | 任意品牌 | 适合哈希pH电极使用 | 1 | 个 | 3480 | 3480
545 |  | PLC模块 | 电气配件 | 任意品牌 | 可替换模块X20 CP 1484，兼容现有系统使用 | 1 | 个 | 7200 | 7200
546 |  | PLC模块 | 电气配件 | 任意品牌 | 可替换模块X20 IF 1082，兼容现有系统使用 | 1 | 个 | 4954 | 4954
547 |  | PLC模块 | 电气配件 | 任意品牌 | 可替换模块X20 DI 6371，兼容现有系统使用 | 1 | 个 | 1344.7 | 1344.7
548 |  | PLC模块 | 电气配件 | 任意品牌 | 可替换模块X20 AT 2222，兼容现有系统使用 | 1 | 个 | 3653 | 3653
549 |  | PLC模块 | 电气配件 | 任意品牌 | 可替换模块X20 AI 1744，兼容现有系统使用 | 1 | 个 | 3344.8 | 3344.8
550 |  | PLC模块 | 电气配件 | 任意品牌 | 可替换模块X20 CP 1584，兼容现有系统使用 | 1 | 个 | 16850 | 16850
551 |  | PLC模块 | 电气配件 | 任意品牌 | 可替换模块X20 DS 1319，兼容现有系统使用 | 1 | 个 | 5300 | 5300
552 |  | PLC模块 | 电气配件 | 任意品牌 | 可替换模块X20 DI 9371，兼容现有系统使用 | 1 | 个 | 1638.5 | 1638.5
553 |  | PLC模块 | 电气配件 | 任意品牌 | 可替换模块X20 AI 4622，兼容现有系统使用 | 1 | 个 | 4990 | 4990
554 |  | PLC模块 | 电气配件 | 任意品牌 | 可替换模块X20 DO 9322，兼容现有系统使用 | 1 | 个 | 2271.3 | 2271.3
555 |  | PLC模块 | 电气配件 | 任意品牌 | 可替换模块X20 A0 4622，兼容现有系统使用 | 1 | 个 | 2712 | 2712
556 |  | PLC模块 | 电气配件 | 任意品牌 | 可替换模块X20 HB 2880，兼容现有系统使用 | 1 | 个 | 2135.8 | 2135.8
557 |  | PLC模块 | 电气配件 | 任意品牌 | 可替换模块X20 BC 8083，兼容现有系统使用 | 1 | 个 | 3322.8 | 3322.8
558 |  | PLC模块 | 电气配件 | 任意品牌 | 可替换模块X20 PS 9400，兼容现有系统使用 | 1 | 个 | 2729 | 2729
559 |  | PLC模块 | 电气配件 | 任意品牌 | 可替换模块X20 PS 2100，兼容现有系统使用 | 1 | 个 | 1950 | 1950
560 |  | PLC模块 | 电气配件 | 任意品牌 | 可替换模块L16ER，兼容现有系统使用 | 1 | 个 | 13620 | 13620
561 |  | PLC模块 | 电气配件 | 任意品牌 | 可替换模块1734-AENTR Series-B，兼容现有系统使用 | 1 | 个 | 2720 | 2720
562 |  | PLC模块 | 电气配件 | 任意品牌 | 可替换模块1734 IB8，兼容现有系统使用 | 1 | 个 | 679 | 679
563 |  | PLC模块 | 电气配件 | 任意品牌 | 可替换模块1734 OB8，兼容现有系统使用 | 1 | 个 | 1300 | 1300
564 |  | PLC模块 | 电气配件 | 任意品牌 | 可替换模块1734 IE8B，兼容现有系统使用 | 1 | 个 | 4526 | 4526
565 |  | PLC模块 | 电气配件 | 任意品牌 | 可替换模块1734 OE4C，兼容现有系统使用 | 1 | 个 | 2600 | 2600
566 |  | PLC模块 | 电气配件 | 任意品牌 | 可替换模块1769-L36ERM,兼容现有系统使用 | 1 | 个 | 25867 | 25867
567 |  | PLC模块 | 电气配件 | 任意品牌 | 可替换模块1769-L32E,兼容现有系统使用 | 1 | 个 | 13690 | 13690
568 |  | PLC模块 | 电气配件 | 任意品牌 | 可替换模块1769-IQ16,兼容现有系统使用 | 1 | 个 | 1600 | 1600
569 |  | PLC模块 | 电气配件 | 任意品牌 | 可替换模块1769-SM2,兼容现有系统使用 | 1 | 个 | 3711 | 3711
570 |  | PLC模块 | 电气配件 | 任意品牌 | 可替换模块1769-L33ER,兼容现有系统使用 | 1 | 个 | 21645.15 | 21645.15
571 |  | PLC模块 | 电气配件 | 任意品牌 | 可替换模块1769-L30ER,兼容现有系统使用 | 1 | 个 | 16550 | 16550
572 |  | PLC模块 | 电气配件 | 任意品牌 | 可替换模块1769-OF8C,兼容现有系统使用 | 1 | 个 | 8500 | 8500
573 |  | PLC模块 | 电气配件 | 任意品牌 | 可替换模块1769-OF4,兼容现有系统使用 | 1 | 个 | 4490 | 4490
574 |  | PLC模块 | 电气配件 | 任意品牌 | 可替换模块1769-IF8,兼容现有系统使用 | 1 | 个 | 4121 | 4121
575 |  | PLC模块 | 电气配件 | 任意品牌 | 可替换模块1769-OB32,兼容现有系统使用 | 1 | 个 | 2850 | 2850
576 |  | PLC模块 | 电气配件 | 任意品牌 | 可替换模块1769-PA4,兼容现有系统使用 | 1 | 个 | 3500 | 3500
577 |  | PLC模块 | 电气配件 | 任意品牌 | 可替换模块1769-OW16,兼容现有系统使用 | 1 | 个 | 3200 | 3200
578 |  | PLC模块 | 电气配件 | 任意品牌 | 可替换模块1769-IQ32,兼容现有系统使用 | 1 | 个 | 2500 | 2500
579 |  | PLC模块 | 电气配件 | 任意品牌 | 可替换模块 1769-OW8I，兼容现有系统使用 | 1 | 个 | 2853.25 | 2853.25
580 |  | PLC模块 | 电气配件 | 任意品牌 | 可替换模块1769-IF16C，兼容现有系统使用 | 1 | 个 | 4574.8 | 4574.8
581 |  | PLC模块 | 电气配件 | 任意品牌 | 可替换模块6ES7 214-1HG40-0XB0,兼容现有系统使用 | 1 | 个 | 3225.6 | 3225.6
582 |  | PLC模块 | 电气配件 | 任意品牌 | 可替换模块6ES7 231-4HD32-0XBO,兼容现有系统使用 | 1 | 个 | 2543.63 | 2543.63
583 |  | PLC模块 | 电气配件 | 任意品牌 | 可替换模块6ES7 221-1BH32-OXB0,兼容现有系统使用 | 1 | 个 | 1088.75 | 1088.75
584 |  | PLC模块 | 电气配件 | 任意品牌 | 可替换模块6ES7 222-1BH32-0XB0,兼容现有系统使用 | 1 | 个 | 1179.15 | 1179.15
585 |  | PLC模块 | 电气配件 | 任意品牌 | 可替换模块6ES7 232-4HD32-0XB0,兼容现有系统使用 | 1 | 个 | 1915 | 1915
586 |  | PLC模块 | 电气配件 | 任意品牌 | 可替换模块6ES7 223-1BL32-0XB0,兼容现有系统使用 | 1 | 个 | 2687.7 | 2687.7
587 |  | PLC模块 | 电气配件 | 任意品牌 | 可替换模块6ES7 216-2BD23-0XB8,兼容现有系统使用 | 1 | 个 | 1950 | 1950
588 |  | PLC模块 | 电气配件 | 任意品牌 | 可替换模块6AV6 648-0CC11-3AX0,兼容现有系统使用 | 1 | 个 | 1865 | 1865
589 |  | PLC模块 | 电气配件 | 任意品牌 | 可替换模块6ES7 288-1SR20-OAAO,兼容现有系统使用 | 1 | 个 | 1620 | 1620
590 |  | PLC模块 | 电气配件 | 任意品牌 | 可替换模块6ES7 288-1SR40-0AA0,兼容现有系统使用 | 1 | 个 | 2800 | 2800
591 |  | PLC模块 | 电气配件 | 任意品牌 | 可替换模块6ES7 288-1SR60-0AA0,兼容现有系统使用 | 1 | 个 | 3531.25 | 3531.25
592 |  | PLC模块 | 电气配件 | 任意品牌 | 可替换模块6ES7 972-0CB20-0XA0,兼容现有系统使用 | 1 | 个 | 3571 | 3571
593 |  | PLC模块 | 电气配件 | 任意品牌 | 可替换模块6ES7 901-3DB30-0XA0,兼容现有系统使用 | 1 | 个 | 2260 | 2260
594 |  | PLC模块 | 电气配件 | 任意品牌 | 可替换模块6ES7 288-2DE08-0AA0,兼容现有系统使用 | 2 | 个 | 621.5 | 1243
595 |  | PLC模块 | 电气配件 | 任意品牌 | 可替换模块6ES7 288-3AE04-OAAO,兼容现有系统使用 | 1 | 个 | 1440 | 1440
596 |  | PLC模块 | 电气配件 | 任意品牌 | 可替换模块6ES7 288-3AQ02-OAAO,兼容现有系统使用 | 1 | 个 | 1480 | 1480
597 |  | PLC模块 | 电气配件 | 任意品牌 | 可替换模块6ES7 332-5HD01-0AB0,兼容现有系统使用 | 1 | 个 | 5636.44 | 5636.44
598 |  | PLC模块 | 电气配件 | 任意品牌 | 可替换模块6ES7 223-1PL22-0XA8,兼容现有系统使用 | 1 | 个 | 2643 | 2643
599 |  | PLC模块 | 电气配件 | 任意品牌 | 可替换模块6ES7 231-0HC22-0XA8,兼容现有系统使用 | 1 | 个 | 3478.99 | 3478.99
600 |  | PLC模块 | 电气配件 | 任意品牌 | 可替换模块6ES7 331-7KF02-0AB0,兼容现有系统使用 | 1 | 个 | 5346 | 5346
601 |  | PLC模块 | 电气配件 | 任意品牌 | 可替换模块6ES7 321-1BL00-0AA0,兼容现有系统使用 | 1 | 个 | 4920 | 4920
602 |  | PLC模块 | 电气配件 | 任意品牌 | 可替换模块6ES7 332-5HF00-0AB0,兼容现有系统使用 | 1 | 个 | 6122 | 6122
603 |  | PLC模块 | 电气配件 | 任意品牌 | 可替换模块6ES7 322-1BH01-0AA0,兼容现有系统使用 | 1 | 个 | 3500 | 3500
604 |  | PLC模块 | 电气配件 | 任意品牌 | 可替换模块6ES7 331-7HF01-0AB0,兼容现有系统使用 | 1 | 个 | 4876 | 4876
605 |  | PLC模块 | 电气配件 | 任意品牌 | 可替换模块6ES7 307-1KA02-0AAO,兼容现有系统使用 | 1 | 个 | 4237.5 | 4237.5
606 |  | PLC模块 | 电气配件 | 任意品牌 | 可替换模块6ES7 341-1CH02-0AE0,兼容现有系统使用 | 1 | 个 | 11300 | 11300
607 |  | PLC模块 | 电气配件 | 任意品牌 | 可替换模块S7-300 CPU模块，2DP口或1DP口1电口,兼容现有系统使用 | 1 | 个 | 16950 | 16950
608 |  | PLC模块 | 电气配件 | 任意品牌 | 可替换模块S7-300 以太网模块，2电口,兼容现有系统使用 | 1 | 个 | 11300 | 11300
609 |  | PLC模块 | 电气配件 | 任意品牌 | 可替换模块6ES72121AE400XB0,1212C DC/DC/DC，兼容现有系统使用 | 1 | 个 | 2330.63 | 2330.63
610 |  | PLC模块 | 电气配件 | 任意品牌 | 可替换模块FX3u-80MR/ES，兼容现有系统使用 | 2 | 个 | 3629 | 7258 | 新增项目
611 |  | PLC模块通讯线 | 电气配件 | 任意品牌 | 可替换模块6ES7 901-0BF00-0AA0，兼容现有系统使用 | 2 | 个 | 75.08 | 150.16
612 |  | PP阻燃波纹管 | 电气配件 | 任意品牌 | AD13 100米/卷 | 2 | 卷 | 48.03 | 96.06
613 |  | PP阻燃波纹管 | 电气配件 | 任意品牌 | AD15.8 100米/卷 | 2 | 卷 | 72.04 | 144.08
614 |  | PP阻燃波纹管 | 电气配件 | 任意品牌 | AD18.5 100米/卷 | 2 | 卷 | 84.75 | 169.5
615 |  | PP阻燃波纹管 | 电气配件 | 任意品牌 | AD25 100米/卷 | 2 | 卷 | 125.71 | 251.42
616 |  | PP阻燃波纹管 | 电气配件 | 任意品牌 | AD34.5 50米/卷 | 2 | 卷 | 209.05 | 418.1
617 |  | PP阻燃波纹管 | 电气配件 | 任意品牌 | AD54.5 50米/卷 | 2 | 卷 | 374.31 | 748.62
618 |  | SS检测仪探头 | 电气配件 | 任意品牌 | 适用哈希Ts-Line sc，测量范围：0－100mg/l | 1 | 套 | 40001 | 40001
619 |  | UPS电池 | 电气配件 | 任意品牌 | 12V 7Ah | 5 | 个 | 240.13 | 1200.65
620 |  | UPS电池 | 电气配件 | 任意品牌 | 12V 18Ah | 5 | 个 | 409.63 | 2048.15
621 |  | UPS电池 | 电气配件 | 任意品牌 | 12V 26Ah | 3 | 个 | 593.25 | 1779.75
622 |  | UPS电池 | 电气配件 | 任意品牌 | 12V 38Ah | 3 | 个 | 776.88 | 2330.64
623 |  | UPS电池 | 电气配件 | 任意品牌 | 12V 65Ah | 3 | 个 | 1172.38 | 3517.14
624 |  | UPS电池 | 电气配件 | 任意品牌 | 12V 100Ah | 3 | 个 | 1638.5 | 4915.5
625 |  | UPS电池 | 电气配件 | 任意品牌 | FC12-17 | 5 | 个 | 211.88 | 1059.4
626 |  | 八路巡检仪 | 电气配件 | 任意品牌 | 输入信号：Pt100，控制输出：继电器，测量精度：±0.5%FS±2Digit，电源电压：AC220V,50/60Hz | 3 | 个 | 858 | 2574
627 |  | 变送器按键 | 电气配件 | 任意品牌 | 适合哈希SC200变送器使用，8按键 | 3 | 块 | 678 | 2034
628 |  | 变压器 | 电气配件 | 任意品牌 | 220V变12V | 2 | 个 | 94.64 | 189.28
629 |  | 变压器 | 电气配件 | 任意品牌 | 220V变24V | 2 | 个 | 127.13 | 254.26
630 |  | 变压器 | 电气配件 | 任意品牌 | 220V变36V | 2 | 个 | 237.3 | 474.6
631 |  | 玻璃纤维套管 | 电气配件 | 任意品牌 | φ10mm | 11 | 米 | 5.65 | 62.15
632 |  | 玻璃纤维套管 | 电气配件 | 任意品牌 | φ12mm | 11 | 米 | 8.48 | 93.28
633 |  | 玻璃纤维套管 | 电气配件 | 任意品牌 | φ14mm | 11 | 米 | 11.3 | 124.3
634 |  | 玻璃纤维套管 | 电气配件 | 任意品牌 | φ16mm | 11 | 米 | 14.13 | 155.43
635 |  | 玻璃纤维套管 | 电气配件 | 任意品牌 | φ20mm | 11 | 米 | 19.78 | 217.58
636 |  | 不锈钢304室外控制柜 | 电气配件 | 任意品牌 | 200mm×300mmX100mm | 2 | 个 | 492 | 984
637 |  | 不锈钢304室外控制柜 | 电气配件 | 任意品牌 | 300mm×400mmX100mm | 2 | 个 | 789 | 1578
638 |  | 不锈钢304室外控制柜 | 电气配件 | 任意品牌 | 500mm×600mmX100mm | 2 | 个 | 938 | 1876
639 |  | 不锈钢304室外控制柜 | 电气配件 | 任意品牌 | 2200mm×800mm×600mm，带4个指示灯，1个复位按钮，1个3档转换开关 | 1 | 个 | 5650 | 5650
640 |  | 不锈钢内丝电磁阀 | 电气配件 | 任意品牌 | DN15 PN16 不锈钢304 | 2 | 个 | 440.7 | 881.4
641 |  | 不锈钢内丝电磁阀 | 电气配件 | 任意品牌 | DN20 PN16 不锈钢304 | 2 | 个 | 477.43 | 954.86
642 |  | 不锈钢内丝电磁阀 | 电气配件 | 任意品牌 | DN25 PN16 不锈钢304 | 2 | 个 | 532.51 | 1065.02
643 |  | 不锈钢内丝电磁阀 | 电气配件 | 任意品牌 | DN32 PN16 不锈钢304 | 2 | 个 | 973.21 | 1946.42
644 |  | 不锈钢内丝电磁阀 | 电气配件 | 任意品牌 | DN40 PN16 不锈钢304 | 2 | 个 | 1175.2 | 2350.4
645 |  | 不锈钢内丝电磁阀 | 电气配件 | 任意品牌 | DN50 PN16 不锈钢304 | 2 | 个 | 1267.01 | 2534.02
646 |  | 不锈钢双法兰电磁阀 | 电气配件 | 任意品牌 | DN15 PN16 不锈钢304 | 2 | 个 | 587.6 | 1175.2
647 |  | 不锈钢双法兰电磁阀 | 电气配件 | 任意品牌 | DN20 PN16 不锈钢304 | 2 | 个 | 734.5 | 1469
648 |  | 不锈钢双法兰电磁阀 | 电气配件 | 任意品牌 | DN25 PN16 不锈钢304 | 2 | 个 | 881.4 | 1762.8
649 |  | 不锈钢双法兰电磁阀 | 电气配件 | 任意品牌 | DN32 PN16 不锈钢304 | 2 | 个 | 1009.94 | 2019.88
650 |  | 不锈钢双法兰电磁阀 | 电气配件 | 任意品牌 | DN40 PN16 不锈钢304 | 2 | 个 | 1211.93 | 2423.86
651 |  | 不锈钢双法兰电磁阀 | 电气配件 | 任意品牌 | DN50 PN16 不锈钢304 | 2 | 个 | 1432.28 | 2864.56
652 |  | 不锈钢双法兰电磁阀 | 电气配件 | 任意品牌 | DN65 PN16 不锈钢304 | 2 | 个 | 1765.63 | 3531.26
653 |  | 不锈钢双法兰电磁阀 | 电气配件 | 任意品牌 | DN80 PN16 不锈钢304 | 2 | 个 | 2486 | 4972
654 |  | 不锈钢双法兰电磁阀 | 电气配件 | 任意品牌 | DN100 PN16 不锈钢304 | 2 | 个 | 3036.88 | 6073.76
655 |  | 不锈钢双法兰电磁阀 | 电气配件 | 任意品牌 | DN125 PN16 不锈钢304 | 2 | 个 | 3616 | 7232
656 |  | 不锈钢双法兰电磁阀 | 电气配件 | 任意品牌 | DN150 PN16 不锈钢304 | 2 | 个 | 5085 | 10170
657 |  | 不锈钢双法兰电磁阀 | 电气配件 | 任意品牌 | DN200 PN16 不锈钢304 | 2 | 个 | 8898.75 | 17797.5
658 |  | 插头 | 电气配件 | 任意品牌 | 二脚，10A/250V | 4 | 个 | 14.13 | 56.52
659 |  | 插头 | 电气配件 | 任意品牌 | 三脚，10A/250V | 4 | 个 | 18.36 | 73.44
660 |  | 插头 | 电气配件 | 任意品牌 | 三脚，16A/250V | 4 | 个 | 25.43 | 101.72
661 |  | 插头 | 电气配件 | 任意品牌 | 三相四线，16A | 4 | 个 | 45.2 | 180.8
662 |  | 插座面板 | 电气配件 | 任意品牌 | 斜五孔插座面板 10A 不带开关 | 4 | 个 | 79.1 | 316.4
663 |  | 插座面板 | 电气配件 | 任意品牌 | 斜五孔插座面板 10A 带开关 | 4 | 个 | 108.76 | 435.04
664 |  | 插座面板 | 电气配件 | 任意品牌 | 斜五孔插座面板 10A 带开关 带2个USB充电口 | 4 | 个 | 168.09 | 672.36
665 |  | 插座面板 | 电气配件 | 任意品牌 | 三孔插座面板 10A 不带开关 | 4 | 个 | 75.15 | 300.6
666 |  | 插座面板 | 电气配件 | 任意品牌 | 三孔插座面板 10A 带开关 | 4 | 个 | 92.94 | 371.76
667 |  | 插座面板 | 电气配件 | 任意品牌 | 三孔插座面板 16A 不带开关 | 4 | 个 | 113.71 | 454.84
668 |  | 插座面板 | 电气配件 | 任意品牌 | 三孔插座面板 16A 带开关 | 4 | 个 | 113.71 | 454.84
669 |  | 插座面板防雨盒 | 电气配件 | 任意品牌 | 86型 | 4 | 个 | 28.25 | 113
670 |  | 纯铜接线排 | 电气配件 | 任意品牌 | 60A 3位 | 2 | 个 | 35.31 | 70.62
671 |  | 纯铜接线排 | 电气配件 | 任意品牌 | 100A 3位 | 2 | 个 | 42.38 | 84.76
672 |  | 纯铜接线排 | 电气配件 | 任意品牌 | 150A 3位 | 2 | 个 | 49.44 | 98.88
673 |  | 纯铜接线排 | 电气配件 | 任意品牌 | 200A 3位 | 2 | 个 | 70.63 | 141.26
674 |  | 纯铜接线排 | 电气配件 | 任意品牌 | 300A 3位 | 2 | 个 | 98.88 | 197.76
675 |  | 纯铜接线排 | 电气配件 | 任意品牌 | 400A 3位 | 2 | 个 | 141.25 | 282.5
676 |  | 纯铜接线排 | 电气配件 | 任意品牌 | 600A 3位 | 2 | 个 | 226 | 452
677 |  | 纯铜接线排 | 电气配件 | 任意品牌 | 60A 4位 | 2 | 个 | 45.91 | 91.82
678 |  | 纯铜接线排 | 电气配件 | 任意品牌 | 100A 4位 | 2 | 个 | 55.09 | 110.18
679 |  | 纯铜接线排 | 电气配件 | 任意品牌 | 150A 4位 | 2 | 个 | 64.27 | 128.54
680 |  | 纯铜接线排 | 电气配件 | 任意品牌 | 200A 4位 | 2 | 个 | 91.81 | 183.62
681 |  | 纯铜接线排 | 电气配件 | 任意品牌 | 300A 4位 | 2 | 个 | 128.54 | 257.08
682 |  | 纯铜接线排 | 电气配件 | 任意品牌 | 400A 4位 | 2 | 个 | 183.63 | 367.26
683 |  | 纯铜接线排 | 电气配件 | 任意品牌 | 600A 4位 | 2 | 个 | 293.8 | 587.6
684 |  | 纯铜接线排 | 电气配件 | 任意品牌 | 15A 4位 TB1504 | 4 | 个 | 15.89 | 63.56
685 |  | 纯铜接线排 | 电气配件 | 任意品牌 | 15A 5位 TB1505 | 4 | 个 | 19.07 | 76.28
686 |  | 纯铜接线排 | 电气配件 | 任意品牌 | 15A 6位 TB1506 | 4 | 个 | 22.25 | 89
687 |  | 纯铜接线排 | 电气配件 | 任意品牌 | 15A 10位 TB1510 | 4 | 个 | 25.43 | 101.72
688 |  | 纯铜接线排 | 电气配件 | 任意品牌 | 15A 12位 TB1512 | 4 | 个 | 28.25 | 113
689 |  | 纯铜接线排 | 电气配件 | 任意品牌 | 25A 4位 TB2504 | 4 | 个 | 19.07 | 76.28
690 |  | 纯铜接线排 | 电气配件 | 任意品牌 | 25A 5位 TB2505 | 4 | 个 | 19.07 | 76.28
691 |  | 纯铜接线排 | 电气配件 | 任意品牌 | 25A 6位 TB2506 | 4 | 个 | 28.6 | 114.4
692 |  | 纯铜接线排 | 电气配件 | 任意品牌 | 25A 10位 TB2510 | 4 | 个 | 31.78 | 127.12
693 |  | 纯铜接线排 | 电气配件 | 任意品牌 | 25A 12位 TB2512 | 4 | 个 | 47.67 | 190.68
694 |  | 纯铜接线排 | 电气配件 | 任意品牌 | 45A 4位 TB4504 | 4 | 个 | 31.78 | 127.12
695 |  | 纯铜接线排 | 电气配件 | 任意品牌 | 45A 6位 TB4506 | 4 | 个 | 41.32 | 165.28
696 |  | 磁性翻板液位计 | 电气配件 | 任意品牌 | DN40，L1700mm，带液位变送器4-20mA | 6 | 个 | 2599 | 15594
697 |  | 磁性翻板液位计浮子 | 电气配件 | 任意品牌 | PP38*135mm | 6 | 个 | 108.48 | 650.88
698 |  | 磁性翻板液位面板 | 电气配件 | 任意品牌 | DN40，L3000mm，面板材质不锈钢 | 6 | 个 | 565 | 3390
699 |  | 磁性翻板液位面板 | 电气配件 | 任意品牌 | DN40，L2000mm，面板材质不锈钢 | 6 | 个 | 406.8 | 2440.8
700 |  | 地磅称重传感器 | 电气配件 | 任意品牌 | QSD数字称重传感器 含传感器上下腕附件 额定容量：40吨； 安全过载：150%FS； 数字传输：双向，2线制RS-485界面； 材质：合金钢材质； 防护等级：IP68 | 1 | 套 | 791 | 791
701 |  | 灯罩 | 电气配件 | 任意品牌 | 球型PVC材质，直径25cm，螺口12cm | 6 | 个 | 223.74 | 1342.44
702 |  | 电磁换向阀用线圈 | 电气配件 | 任意品牌 | DC24V 4.8W IP65 | 6 | 套 | 35 | 210
703 |  | 电动车电池 | 电气配件 | 任意品牌 | 48V，12ah | 3 | 个 | 143.51 | 430.53
704 |  | 电动车电池 | 电气配件 | 任意品牌 | 48V，20ah | 3 | 个 | 189.84 | 569.52
705 |  | 电动车电池 | 电气配件 | 任意品牌 | 60V，12ah | 3 | 个 | 223.74 | 671.22
706 |  | 电动车电池 | 电气配件 | 任意品牌 | 60V，20ah | 3 | 个 | 268.94 | 806.82
707 |  | 电动车电池 | 电气配件 | 任意品牌 | 72V，20ah | 3 | 个 | 316.4 | 949.2
708 |  | 电动车电池 | 电气配件 | 任意品牌 | 6V 200AH | 3 | 个 | 1339 | 4017
709 |  | 电动球阀 | 电气配件 | 任意品牌 | 双法兰连接式，不锈钢阀体，DN25，防护等级IP68 | 2 | 个 | 614.44 | 1228.88
710 |  | 电动球阀 | 电气配件 | 任意品牌 | 双法兰连接式，不锈钢阀体，DN32，防护等级IP68 | 2 | 个 | 699.19 | 1398.38
711 |  | 电动球阀 | 电气配件 | 任意品牌 | 双法兰连接式，不锈钢阀体，DN40，防护等级IP68 | 2 | 个 | 755.69 | 1511.38
712 |  | 电动球阀 | 电气配件 | 任意品牌 | 双法兰连接式，不锈钢阀体，DN50，防护等级IP68 | 2 | 个 | 861.63 | 1723.26
713 |  | 电动球阀 | 电气配件 | 任意品牌 | 双法兰连接式，不锈钢阀体，DN65，防护等级IP68 | 2 | 个 | 974.63 | 1949.26
714 |  | 电动球阀 | 电气配件 | 任意品牌 | 双活接连接式，PVC阀体，DN25，防护等级IP68 | 2 | 个 | 437.88 | 875.76
715 |  | 电动球阀 | 电气配件 | 任意品牌 | 双活接连接式，PVC阀体，DN32，防护等级IP68 | 2 | 个 | 508.5 | 1017
716 |  | 电动球阀 | 电气配件 | 任意品牌 | 双活接连接式，PVC阀体，DN40，防护等级IP68 | 2 | 个 | 593.25 | 1186.5
717 |  | 电动球阀 | 电气配件 | 任意品牌 | 双活接连接式，PVC阀体，DN50，防护等级IP68 | 2 | 个 | 692.13 | 1384.26
718 |  | 电动球阀 | 电气配件 | 任意品牌 | 双活接连接式，PVC阀体，DN65，防护等级IP68 | 2 | 个 | 861.63 | 1723.26
719 |  | 电柜风扇 | 电气配件 | 任意品牌 | 30*30mm 220V/24V/12V | 3 | 个 | 30.51 | 91.53
720 |  | 电柜风扇 | 电气配件 | 任意品牌 | 40*40mm 220V/24V/12V | 3 | 个 | 40.68 | 122.04
721 |  | 电柜风扇 | 电气配件 | 任意品牌 | 50*50mm 220V/24V/12V | 3 | 个 | 50.85 | 152.55
722 |  | 电柜风扇 | 电气配件 | 任意品牌 | 60*60mm 220V/24V/12V | 3 | 个 | 61.02 | 183.06
723 |  | 电柜风扇 | 电气配件 | 任意品牌 | 80*80mm 220V/24V/12V | 3 | 个 | 77.97 | 233.91
724 |  | 电柜风扇 | 电气配件 | 任意品牌 | 90*90mm 220V/24V/12V | 3 | 个 | 84.75 | 254.25
725 |  | 电柜风扇 | 电气配件 | 任意品牌 | 92*92mm 220V/24V/12V | 3 | 个 | 88.14 | 264.42
726 |  | 电柜风扇 | 电气配件 | 任意品牌 | 100*100mm 220V/24V/12V | 2 | 个 | 105.09 | 210.18
727 |  | 电柜风扇 | 电气配件 | 任意品牌 | 120*120mm 220V/24V/12V | 2 | 个 | 115.26 | 230.52
728 |  | 电柜风扇 | 电气配件 | 任意品牌 | 135*135mm 220V/24V/12V | 2 | 个 | 125.43 | 250.86
729 |  | 电柜风扇 | 电气配件 | 任意品牌 | 150*150mm 220V/24V/12V | 2 | 个 | 135.6 | 271.2
730 |  | 电柜风扇 | 电气配件 | 任意品牌 | 200*200mm 220V/24V/12V | 2 | 个 | 159.33 | 318.66
731 |  | 电柜风扇 | 电气配件 | 任意品牌 | 250*250mm 220V/24V/12V | 2 | 个 | 316.4 | 632.8
732 |  | 电话线 | 电气配件 | 正泰/安普/飞利浦 | 四芯单股带屏蔽 100米/卷 | 2 | 卷 | 199 | 398
733 |  | 电话线面板 | 电气配件 | 任意品牌 | 单个电话插孔 | 2 | 个 | 97.46 | 194.92
734 |  | 电话线水晶头 | 电气配件 | 任意品牌 | 4线口，100颗/盒 | 2 | 盒 | 42.38 | 84.76
735 |  | 电缆 | 电气配件 | 任意品牌 | 国标 RVV7*1.5mm² | 11 | 米 | 34.47 | 379.17
736 |  | 电缆 | 电气配件 | 任意品牌 | 国标 RVV3×1mm² | 11 | 米 | 16.95 | 186.45
737 |  | 电缆 | 电气配件 | 任意品牌 | 国标 RVV3×1.5mm² | 11 | 米 | 23.73 | 261.03
738 |  | 电缆 | 电气配件 | 任意品牌 | 国标 RVV3×2.5mm² | 11 | 米 | 30.51 | 335.61
739 |  | 电缆 | 电气配件 | 任意品牌 | 国标 RVV3×4mm² | 11 | 米 | 36.73 | 404.03
740 |  | 电缆 | 电气配件 | 任意品牌 | 国标 RVV3×6mm² | 12 | 米 | 43.79 | 525.48
741 |  | 电缆 | 电气配件 | 任意品牌 | 国标 RVV3×10mm² | 2 | 米 | 46.61 | 93.22
742 |  | 电缆 | 电气配件 | 任意品牌 | 国标 RVV3×16mm² | 2 | 米 | 67.8 | 135.6
743 |  | 电缆 | 电气配件 | 任意品牌 | 国标 RVV3×25mm² | 2 | 米 | 103.11 | 206.22
744 |  | 电缆 | 电气配件 | 任意品牌 | 国标 RVV3×35mm² | 2 | 米 | 155.38 | 310.76
745 |  | 电缆 | 电气配件 | 任意品牌 | 国标 RVV3×50mm² | 2 | 米 | 216.11 | 432.22
746 |  | 电缆 | 电气配件 | 任意品牌 | 国标 RVV3×70mm² | 2 | 米 | 283.91 | 567.82
747 |  | 电缆 | 电气配件 | 任意品牌 | 国标 RVV3×95mm² | 2 | 米 | 330.53 | 661.06
748 |  | 电缆 | 电气配件 | 任意品牌 | 国标 RVV3×120mm² | 2 | 米 | 416.69 | 833.38
749 |  | 电缆 | 电气配件 | 任意品牌 | 国标 RVV3×150mm² | 2 | 米 | 519.8 | 1039.6
750 |  | 电缆 | 电气配件 | 任意品牌 | 国标 RVV3×185mm² | 2 | 米 | 635.63 | 1271.26
751 |  | 电缆 | 电气配件 | 任意品牌 | 国标 RVV3×240mm² | 2 | 米 | 822.08 | 1644.16
752 |  | 电缆 | 电气配件 | 任意品牌 | 国标 RVV4×1mm² | 11 | 米 | 25.43 | 279.73
753 |  | 电缆 | 电气配件 | 任意品牌 | 国标 RVV4×1.5mm² | 11 | 米 | 28.25 | 310.75
754 |  | 电缆 | 电气配件 | 任意品牌 | 国标 RVV4×2.5mm² | 11 | 米 | 35.31 | 388.41
755 |  | 电缆 | 电气配件 | 任意品牌 | 国标 RVV4×4mm² | 11 | 米 | 42.38 | 466.18
756 |  | 电缆 | 电气配件 | 任意品牌 | 国标 RVV4×6mm² | 11 | 米 | 63.56 | 699.16
757 |  | 电缆 | 电气配件 | 任意品牌 | 国标 RVV4×10mm² | 2 | 米 | 74.86 | 149.72
758 |  | 电缆 | 电气配件 | 任意品牌 | 国标 RVV4×16mm² | 2 | 米 | 111.59 | 223.18
759 |  | 电缆 | 电气配件 | 任意品牌 | 国标 RVV4×25mm² | 2 | 米 | 179.39 | 358.78
760 |  | 电缆 | 电气配件 | 任意品牌 | 国标 RVV4×35mm² | 2 | 米 | 341.83 | 683.66
761 |  | 电缆 | 电气配件 | 任意品牌 | 国标 RVV4×50mm² | 2 | 米 | 483.08 | 966.16
762 |  | 电缆 | 电气配件 | 任意品牌 | 国标 RVV4×70mm² | 2 | 米 | 608.79 | 1217.58
763 |  | 电缆 | 电气配件 | 任意品牌 | 国标 RVV4×95mm² | 2 | 米 | 723.2 | 1446.4
764 |  | 电缆 | 电气配件 | 任意品牌 | 国标 RVV4×120mm² | 2 | 米 | 839.03 | 1678.06
765 |  | 电缆 | 电气配件 | 任意品牌 | 国标 RVV4×150mm² | 2 | 米 | 976.04 | 1952.08
766 |  | 电缆 | 电气配件 | 任意品牌 | 国标 RVV4×185mm² | 2 | 米 | 1045.25 | 2090.5
767 |  | 电缆 | 电气配件 | 任意品牌 | 国标 RVV4×240mm² | 2 | 米 | 1237.35 | 2474.7
768 |  | 电缆 | 电气配件 | 任意品牌 | 国标 RVV5×1mm² | 11 | 米 | 25.43 | 279.73
769 |  | 电缆 | 电气配件 | 任意品牌 | 国标 RVV5×1.5mm² | 11 | 米 | 32.49 | 357.39
770 |  | 电缆 | 电气配件 | 任意品牌 | 国标 RVV5×2.5mm² | 11 | 米 | 39.55 | 435.05
771 |  | 电缆 | 电气配件 | 任意品牌 | 国标 RVV5×4mm² | 11 | 米 | 46.61 | 512.71
772 |  | 电缆 | 电气配件 | 任意品牌 | 国标 RVV5×6mm² | 11 | 米 | 67.8 | 745.8
773 |  | 电缆 | 电气配件 | 任意品牌 | 国标 RVV5×10mm² | 2 | 米 | 81.93 | 163.86
774 |  | 电缆 | 电气配件 | 任意品牌 | 国标 RVV5×16mm² | 2 | 米 | 125.71 | 251.42
775 |  | 电缆 | 电气配件 | 任意品牌 | 国标 RVV5×25mm² | 2 | 米 | 193.51 | 387.02
776 |  | 电缆 | 电气配件 | 任意品牌 | 国标 RVV5×35mm² | 2 | 米 | 370.08 | 740.16
777 |  | 电缆 | 电气配件 | 任意品牌 | 国标 RVV5×50mm² | 2 | 米 | 539.58 | 1079.16
778 |  | 电缆 | 电气配件 | 任意品牌 | 国标 RVV5×70mm² | 2 | 米 | 651.16 | 1302.32
779 |  | 电缆 | 电气配件 | 任意品牌 | 国标 RVV5×95mm² | 2 | 米 | 765.58 | 1531.16
780 |  | 电缆 | 电气配件 | 任意品牌 | 国标 RVV5×120mm² | 2 | 米 | 881.4 | 1762.8
781 |  | 电缆 | 电气配件 | 任意品牌 | 国标 RVV5×150mm² | 2 | 米 | 1017 | 2034
782 |  | 电缆 | 电气配件 | 任意品牌 | 国标 RVV5×185mm² | 2 | 米 | 1101.75 | 2203.5
783 |  | 电缆 | 电气配件 | 任意品牌 | 国标 RVV5×240mm² | 2 | 米 | 1251.48 | 2502.96
784 |  | 电缆 | 电气配件 | 任意品牌 | 国标 YJV3×1mm² | 11 | 米 | 14.13 | 155.43
785 |  | 电缆 | 电气配件 | 任意品牌 | 国标 YJV3×1.5mm² | 11 | 米 | 19.78 | 217.58
786 |  | 电缆 | 电气配件 | 任意品牌 | 国标 YJV3×2.5mm² | 11 | 米 | 25.43 | 279.73
787 |  | 电缆 | 电气配件 | 任意品牌 | 国标 YJV3×4mm² | 11 | 米 | 31.08 | 341.88
788 |  | 电缆 | 电气配件 | 任意品牌 | 国标 YJV3×6mm² | 11 | 米 | 36.73 | 404.03
789 |  | 电缆 | 电气配件 | 任意品牌 | 国标 YJV3×10mm² | 11 | 米 | 56.5 | 621.5
790 |  | 电缆 | 电气配件 | 任意品牌 | 国标 YJV3×16mm² | 2 | 米 | 88.99 | 177.98
791 |  | 电缆 | 电气配件 | 任意品牌 | 国标 YJV3×25mm² | 2 | 米 | 134.19 | 268.38
792 |  | 电缆 | 电气配件 | 任意品牌 | 国标 YJV3×35mm² | 2 | 米 | 179.39 | 358.78
793 |  | 电缆 | 电气配件 | 任意品牌 | 国标 YJV3×50mm² | 2 | 米 | 254.25 | 508.5
794 |  | 电缆 | 电气配件 | 任意品牌 | 国标 YJV3×70mm² | 2 | 米 | 287.3 | 574.6
795 |  | 电缆 | 电气配件 | 任意品牌 | 国标 YJV3×95mm² | 2 | 米 | 330.53 | 661.06
796 |  | 电缆 | 电气配件 | 任意品牌 | 国标 YJV3×120mm² | 2 | 米 | 416.69 | 833.38
797 |  | 电缆 | 电气配件 | 任意品牌 | 国标 YJV3×150mm² | 2 | 米 | 520.37 | 1040.74
798 |  | 电缆 | 电气配件 | 任意品牌 | 国标 YJV3×185mm² | 2 | 米 | 635.63 | 1271.26
799 |  | 电缆 | 电气配件 | 任意品牌 | 国标 YJV3×240mm² | 2 | 米 | 822.08 | 1644.16
800 |  | 电缆 | 电气配件 | 任意品牌 | 国标 YJV4×1mm² | 11 | 米 | 25.43 | 279.73
801 |  | 电缆 | 电气配件 | 任意品牌 | 国标 YJV4×1.5mm² | 11 | 米 | 28.25 | 310.75
802 |  | 电缆 | 电气配件 | 任意品牌 | 国标 YJV4×2.5mm² | 11 | 米 | 35.31 | 388.41
803 |  | 电缆 | 电气配件 | 任意品牌 | 国标 YJV4×4mm² | 11 | 米 | 42.38 | 466.18
804 |  | 电缆 | 电气配件 | 任意品牌 | 国标 YJV4×6mm² | 11 | 米 | 49.44 | 543.84
805 |  | 电缆 | 电气配件 | 任意品牌 | 国标 YJV4×10mm² | 11 | 米 | 74.86 | 823.46
806 |  | 电缆 | 电气配件 | 任意品牌 | 国标 YJV4×16mm² | 2 | 米 | 111.59 | 223.18
807 |  | 电缆 | 电气配件 | 任意品牌 | 国标 YJV4×25mm² | 2 | 米 | 179.39 | 358.78
808 |  | 电缆 | 电气配件 | 任意品牌 | 国标 YJV4×35mm² | 2 | 米 | 248.6 | 497.2
809 |  | 电缆 | 电气配件 | 任意品牌 | 国标 YJV4×50mm² | 2 | 米 | 346.06 | 692.12
810 |  | 电缆 | 电气配件 | 任意品牌 | 国标 YJV4×70mm² | 2 | 米 | 487.31 | 974.62
811 |  | 电缆 | 电气配件 | 任意品牌 | 国标 YJV4×95mm² | 2 | 米 | 581.95 | 1163.9
812 |  | 电缆 | 电气配件 | 任意品牌 | 国标 YJV4×120mm² | 2 | 米 | 697.78 | 1395.56
813 |  | 电缆 | 电气配件 | 任意品牌 | 国标 YJV4×150mm² | 2 | 米 | 750.04 | 1500.08
814 |  | 电缆 | 电气配件 | 任意品牌 | 国标 YJV4×185mm² | 2 | 米 | 847.5 | 1695
815 |  | 电缆 | 电气配件 | 任意品牌 | 国标 YJV4×240mm² | 2 | 米 | 1096.1 | 2192.2
816 |  | 电缆 | 电气配件 | 任意品牌 | 国标 YJV5×1mm² | 11 | 米 | 25.43 | 279.73
817 |  | 电缆 | 电气配件 | 任意品牌 | 国标 YJV5×1.5mm² | 11 | 米 | 32.49 | 357.39
818 |  | 电缆 | 电气配件 | 任意品牌 | 国标 YJV5×2.5mm² | 11 | 米 | 39.55 | 435.05
819 |  | 电缆 | 电气配件 | 任意品牌 | 国标 YJV5×4mm² | 11 | 米 | 46.61 | 512.71
820 |  | 电缆 | 电气配件 | 任意品牌 | 国标 YJV5×6mm² | 11 | 米 | 67.8 | 745.8
821 |  | 电缆 | 电气配件 | 任意品牌 | 国标 YJV5×10mm² | 11 | 米 | 81.93 | 901.23
822 |  | 电缆 | 电气配件 | 任意品牌 | 国标 YJV5×16mm² | 11 | 米 | 117.24 | 1289.64
823 |  | 电缆 | 电气配件 | 任意品牌 | 国标 YJV5×25mm² | 2 | 米 | 179.39 | 358.78
824 |  | 电缆 | 电气配件 | 任意品牌 | 国标 YJV5×35mm² | 2 | 米 | 327.7 | 655.4
825 |  | 电缆 | 电气配件 | 任意品牌 | 国标 YJV5×50mm² | 2 | 米 | 426.58 | 853.16
826 |  | 电缆 | 电气配件 | 任意品牌 | 国标 YJV5×70mm² | 2 | 米 | 622.91 | 1245.82
827 |  | 电缆 | 电气配件 | 任意品牌 | 国标 YJV5×95mm² | 2 | 米 | 765.58 | 1531.16
828 |  | 电缆 | 电气配件 | 任意品牌 | 国标 YJV5×120mm² | 2 | 米 | 881.4 | 1762.8
829 |  | 电缆 | 电气配件 | 任意品牌 | 国标 YJV5×150mm² | 2 | 米 | 1031.13 | 2062.26
830 |  | 电缆 | 电气配件 | 任意品牌 | 国标 YJV5×185mm² | 2 | 米 | 1101.75 | 2203.5
831 |  | 电缆 | 电气配件 | 任意品牌 | 国标 YJV5×240mm² | 2 | 米 | 1228.88 | 2457.76
832 |  | 电缆 | 电气配件 | 任意品牌 | 国标 RVVP3×1mm² 带屏蔽 | 11 | 米 | 14.13 | 155.43
833 |  | 电缆 | 电气配件 | 任意品牌 | 国标 RVVP3×1.5mm² 带屏蔽 | 11 | 米 | 21.19 | 233.09
834 |  | 电缆 | 电气配件 | 任意品牌 | 国标 RVVP3×2.5mm² 带屏蔽 | 11 | 米 | 26.84 | 295.24
835 |  | 电缆 | 电气配件 | 任意品牌 | 国标 YJV3*4+1*2.5mm² | 11 | 米 | 36.16 | 397.76
836 |  | 电缆尼龙防水接头 | 电气配件 | 任意品牌 | 线缆范围2.5-6毫米,50个/包 | 2 | 包 | 16.95 | 33.9
837 |  | 电缆尼龙防水接头 | 电气配件 | 任意品牌 | 线缆范围4-8毫米,50个/包 | 2 | 包 | 28.25 | 56.5
838 |  | 电缆尼龙防水接头 | 电气配件 | 任意品牌 | 线缆范围6-10毫米,50个/包 | 2 | 包 | 33.9 | 67.8
839 |  | 电缆尼龙防水接头 | 电气配件 | 任意品牌 | 线缆范围9-14毫米，20个/包 | 2 | 包 | 40.68 | 81.36
840 |  | 电缆尼龙防水接头 | 电气配件 | 任意品牌 | 线缆范围13-19毫米，20个/包 | 2 | 包 | 33.32 | 66.64
841 |  | 电缆尼龙防水接头 | 电气配件 | 任意品牌 | 线缆范围18-25毫米，20个/包 | 2 | 包 | 44.07 | 88.14
842 |  | 电缆尼龙防水接头 | 电气配件 | 任意品牌 | 线缆范围25-32毫米，10个/包 | 2 | 包 | 42.94 | 85.88
843 |  | 电力设备清洗剂 | 电气配件 | 任意品牌 | LDS-916 25kg/桶 | 2 | 桶 | 819.25 | 1638.5
844 |  | 电流互感器 | 电气配件 | 任意品牌 | 150/5 φ50 0.5级 | 2 | 个 | 235.89 | 471.78
845 |  | 电流互感器 | 电气配件 | 任意品牌 | 200/5 φ50 0.5级 | 2 | 个 | 238.71 | 477.42
846 |  | 电流互感器 | 电气配件 | 任意品牌 | 200/5 φ30 0.5级 | 2 | 个 | 152.55 | 305.1
847 |  | 电流互感器 | 电气配件 | 任意品牌 | 300/5 φ30 0.5级 | 2 | 个 | 151.14 | 302.28
848 |  | 电流互感器 | 电气配件 | 任意品牌 | 250/5 φ30 0.5级 | 2 | 个 | 153.96 | 307.92
849 |  | 电流互感器 | 电气配件 | 任意品牌 | 400/5 φ50 0.5级 | 2 | 个 | 247.19 | 494.38
850 |  | 电流互感器 | 电气配件 | 任意品牌 | 500/5 φ50 0.5级 | 2 | 个 | 251.43 | 502.86
851 |  | 电流互感器 | 电气配件 | 任意品牌 | 600/5 φ50 0.5级 | 2 | 个 | 265.55 | 531.1
852 |  | 电流互感器 | 电气配件 | 任意品牌 | 750/5 φ80 0.5级 | 2 | 个 | 278.26 | 556.52
853 |  | 电流互感器 | 电气配件 | 任意品牌 | 800/5 φ80 0.5级 | 2 | 个 | 306.51 | 613.02
854 |  | 电流互感器 | 电气配件 | 任意品牌 | 1000/5 φ100 0.5级 | 2 | 个 | 341.83 | 683.66
855 |  | 电流互感器 | 电气配件 | 任意品牌 | 1200/5 φ100 0.5级 | 2 | 个 | 379.96 | 759.92
856 |  | 电流互感器 | 电气配件 | 任意品牌 | 1500/5 φ100 0.5级 | 2 | 个 | 440.7 | 881.4
857 |  | 电流互感器 | 电气配件 | 任意品牌 | 2000/5 φ130 0.5级 | 2 | 个 | 562.18 | 1124.36
858 |  | 电流互感器 | 电气配件 | 任意品牌 | 2500/5 φ130 0.5级 | 2 | 个 | 611.61 | 1223.22
859 |  | 电流互感器 | 电气配件 | 任意品牌 | 5000/5 φ180 0.5级 | 1 | 个 | 1395.55 | 1395.55
860 |  | 电流互感器 | 电气配件 | 任意品牌 | 75/5 1匝Φ30 0.5级 | 2 | 个 | 272.61 | 545.22
861 |  | 电流互感器 | 电气配件 | 任意品牌 | 50/5 1匝Φ30 3级 | 2 | 个 | 272.61 | 545.22
862 |  | 电流互感器 | 电气配件 | 任意品牌 | 100/5 1匝Φ30 0.5级 | 2 | 个 | 190.69 | 381.38
863 |  | 电气元件导轨 | 电气配件 | 正泰/德力西/施耐德 | 1000mmX35mm×7.5mm | 6 | 条 | 28.25 | 169.5
864 |  | 电容器 | 电气配件 | 任意品牌 | CLMD63 480V 50HZ 60.8KVAR | 1 | 个 | 5127.38 | 5127.38
865 |  | 电容器 | 电气配件 | 任意品牌 | CLMD43 480V 50HZ 20.8KVAR | 1 | 个 | 2648.44 | 2648.44
866 |  | 电容器 | 电气配件 | 任意品牌 | CLMD53 480V 50HZ 40.8KVAR | 1 | 个 | 4000.2 | 4000.2
867 |  | 电位器 | 电气配件 | 任意品牌 | 旋钮式，寿命约100000转,阻值1k-1M | 5 | 个 | 22.6 | 113
868 |  | 电位器 | 电气配件 | 任意品牌 | 型号LA42DWQ-22 5K，最大功率2W，电压250V | 6 | 个 | 19.21 | 115.26
869 |  | 电源 | 电气配件 | 任意品牌 | 直流稳压电源，输出电压0-32V，输出电流0-6A，配输出电线 | 2 | 个 | 734.5 | 1469
870 |  | 电源适配器 | 电气配件 | 任意品牌 | STD-Z12K-120100C (12V 1A) | 3 | 个 | 40.26 | 120.78
871 |  | 动态无功调节器 | 电气配件 | 任意品牌 | STK-85G 智能低压动态无功调节器 380V 85A | 1 | 个 | 3940.88 | 3940.88
872 |  | 多功能电表 | 电气配件 | 任意品牌 | 可替换HIETECH牌EMM9B22S，低压配电柜用 | 2 | 个 | 1808 | 3616
873 |  | 多功能信号发生器 | 电气配件 | 任意品牌 | 手持式，4-20mA，0-24V，热电阻，热电偶等功能 | 6 | 个 | 1130 | 6780
874 |  | 防爆灯灯管 | 电气配件 | 任意品牌 | 220V，18W | 11 | 根 | 80 | 880
875 |  | 防水配电箱 | 电气配件 | 任意品牌 | 400mmX300mmX180mm | 3 | 个 | 150 | 450
876 |  | 浮球开关 | 电气配件 | 任意品牌 | 50米线缆，线径0.75mm，三线 | 2 | 个 | 494.38 | 988.76
877 |  | 浮球开关 | 电气配件 | 任意品牌 | 20米线缆，线径0.75mm，三线 | 2 | 个 | 240.13 | 480.26
878 |  | 浮球开关 | 电气配件 | 任意品牌 | 15米线缆，线径0.75mm，三线 | 2 | 个 | 211.88 | 423.76
879 |  | 浮球开关 | 电气配件 | 任意品牌 | 10米线缆，线径0.75mm，三线 | 3 | 个 | 127.13 | 381.39
880 |  | 浮球开关 | 电气配件 | 任意品牌 | 5米线缆，线径0.75mm，三线 | 3 | 个 | 84.75 | 254.25
881 |  | 浮球开关 | 电气配件 | 任意品牌 | 2米线缆，线径0.75mm，三线 | 3 | 个 | 56.5 | 169.5
882 |  | 干式变压器冷却风机 | 电气配件 | 任意品牌 | 220V 90W 0.48A，型号：GFD1300-110 | 1 | 个 | 1356 | 1356
883 |  | 干式变压器冷却风机 | 电气配件 | 任意品牌 | 220V 85W 0.32A，型号：GFD1300-108 | 1 | 个 | 1243 | 1243
884 |  | 干式变压器温度控制器 | 电气配件 | 任意品牌 | 220V，控制范围-30℃-200℃ | 1 | 个 | 1299.5 | 1299.5
885 |  | 高压防水橡胶绝缘胶布 | 电气配件 | 任意品牌 | 任意颜色，耐压500V,9米 | 11 | 卷 | 21.19 | 233.09
886 |  | 高压防水橡胶绝缘胶布 | 电气配件 | 任意品牌 | 任意颜色，耐压10kV,5米 | 11 | 卷 | 45.2 | 497.2
887 |  | 光纤耦合器 | 电气配件 | 任意品牌 | 电信级，5米，单模/双模，SC/FC/ST/LC，插损＜0.2db | 3 | 个 | 35.31 | 105.93
888 |  | 光纤尾纤 | 电气配件 | 任意品牌 | 电信级，1米，单模/双模，SC/FC/ST/LC | 3 | 根 | 21.19 | 63.57
889 |  | 光纤尾纤 | 电气配件 | 任意品牌 | 电信级，3米，单模/双模，SC/FC/ST/LC | 3 | 根 | 25.43 | 76.29
890 |  | 光纤尾纤 | 电气配件 | 任意品牌 | 电信级，5米，单模/双模，SC/FC/ST/LC | 3 | 根 | 28.25 | 84.75
891 |  | 轨道模块插座 | 电气配件 | 任意品牌 | 二孔，10A | 3 | 个 | 14.13 | 42.39
892 |  | 轨道模块插座 | 电气配件 | 任意品牌 | 三孔，10A | 3 | 个 | 31.08 | 93.24
893 |  | 轨道模块插座 | 电气配件 | 任意品牌 | 三孔，16A | 3 | 个 | 40.96 | 122.88
894 |  | 轨道模块插座 | 电气配件 | 任意品牌 | 五孔，16A | 3 | 个 | 46.61 | 139.83
895 |  | 轨道模块插座 | 电气配件 | 任意品牌 | 五孔，25A | 3 | 个 | 55.09 | 165.27
896 |  | 轨道模块插座 | 电气配件 | 任意品牌 | 五孔，32A | 3 | 个 | 72.04 | 216.12
897 |  | 航空插头 | 电气配件 | 任意品牌 | 2芯，含插头、插座 | 2 | 套 | 25.43 | 50.86
898 |  | 航空插头 | 电气配件 | 任意品牌 | 3芯，含插头、插座 | 2 | 套 | 31.08 | 62.16
899 |  | 航空插头 | 电气配件 | 任意品牌 | 4芯，含插头、插座 | 2 | 套 | 36.73 | 73.46
900 |  | 航空插头 | 电气配件 | 任意品牌 | 5芯，含插头、插座 | 2 | 套 | 42.38 | 84.76
901 |  | 航空插头 | 电气配件 | 任意品牌 | 6芯，含插头、插座 | 2 | 套 | 48.03 | 96.06
902 |  | 航空插头 | 电气配件 | 任意品牌 | 7芯，含插头、插座 | 2 | 套 | 53.68 | 107.36
903 |  | 航空插头 | 电气配件 | 任意品牌 | 8芯，含插头、插座 | 2 | 套 | 59.33 | 118.66
904 |  | 航空插头 | 电气配件 | 任意品牌 | 9芯，含插头、插座 | 2 | 套 | 64.98 | 129.96
905 |  | 航空插头 | 电气配件 | 任意品牌 | 10芯，含插头、插座 | 2 | 套 | 70.63 | 141.26
906 |  | 航空插头 | 电气配件 | 任意品牌 | 12芯，含插头、插座 | 2 | 套 | 76.28 | 152.56
907 |  | 航空插头 | 电气配件 | 任意品牌 | 16芯，含插头、插座 | 2 | 套 | 81.93 | 163.86
908 |  | 航空插头 | 电气配件 | 任意品牌 | 17芯，含插头、插座 | 2 | 套 | 87.58 | 175.16
909 |  | 航空插头 | 电气配件 | 任意品牌 | 20芯，含插头、插座 | 2 | 套 | 93.23 | 186.46
910 |  | 航空插头 | 电气配件 | 任意品牌 | 24芯，含插头、插座 | 2 | 套 | 98.88 | 197.76
911 |  | 航空插头 | 电气配件 | 任意品牌 | 26芯，含插头、插座 | 2 | 套 | 104.53 | 209.06
912 |  | 监控电源 | 电气配件 | 任意品牌 | 全封闭式电源适配器，12VDC 3A | 2 | 个 | 70.63 | 141.26
913 |  | 监控电源 | 电气配件 | 任意品牌 | 全封闭式电源适配器，24VDC 5A | 2 | 个 | 113 | 226
914 |  | 接近开关 | 电气配件 | 任意品牌 | LG12A3-10-J/EZ，常开型，内配套电容40UF | 6 | 个 | 169.5 | 1017
915 |  | 开关底盒 | 电气配件 | 公牛/飞利浦/正泰 | 86型 | 11 | 个 | 11.9 | 130.9
916 |  | 开关面板 | 电气配件 | 任意品牌 | 一单开 10A | 4 | 个 | 59.33 | 237.32
917 |  | 开关面板 | 电气配件 | 任意品牌 | 一双开 10A | 4 | 个 | 73.45 | 293.8
918 |  | 开关面板 | 电气配件 | 任意品牌 | 二单开 10A | 4 | 个 | 87.58 | 350.32
919 |  | 开关面板 | 电气配件 | 任意品牌 | 二双开 10A | 4 | 个 | 101.7 | 406.8
920 |  | 开关面板 | 电气配件 | 任意品牌 | 三单开 10A | 4 | 个 | 104.53 | 418.12
921 |  | 开关面板 | 电气配件 | 任意品牌 | 三双开 10A | 4 | 个 | 107.35 | 429.4
922 |  | 开关面板 | 电气配件 | 任意品牌 | 四单开 10A | 4 | 个 | 121.48 | 485.92
923 |  | 开关面板 | 电气配件 | 任意品牌 | 四双开 10A | 4 | 个 | 135.6 | 542.4
924 |  | 开水温控器 | 电气配件 | 任意品牌 | 温度30-110°C | 3 | 个 | 30 | 90
925 |  | 控制变压器 | 电气配件 | 任意品牌 | JBK5-160，输入：380V，输出：36V，电流：2.7A | 11 | 个 | 215 | 2365
926 |  | 滤波器 | 电气配件 | 任意品牌 | 380v 120A | 3 | 个 | 1695 | 5085
927 |  | 滤波器 | 电气配件 | 任意品牌 | 380v 50A | 3 | 个 | 1322.1 | 3966.3
928 |  | 模拟量扩展模块 | 电气配件 | 任意品牌 | 可替换模块6ES72314HD320XB0,SM1231 AI，兼容现有系统使用 | 1 | 个 | 2754.38 | 2754.38
929 |  | 模拟量扩展模块 | 电气配件 | 任意品牌 | 可替换模块6ES72324HB320XB0,SM1232 AQ，兼容现有系统使用 | 1 | 个 | 2260 | 2260
930 |  | 内丝电磁阀 | 电气配件 | 任意品牌 | DN15 PN16 纯铜 | 2 | 个 | 165.26 | 330.52
931 |  | 内丝电磁阀 | 电气配件 | 任意品牌 | DN20 PN16 纯铜 | 2 | 个 | 201.99 | 403.98
932 |  | 内丝电磁阀 | 电气配件 | 任意品牌 | DN25 PN16 纯铜 | 2 | 个 | 201.99 | 403.98
933 |  | 内丝电磁阀 | 电气配件 | 任意品牌 | DN32 PN16 纯铜 | 2 | 个 | 330.53 | 661.06
934 |  | 内丝电磁阀 | 电气配件 | 任意品牌 | DN40 PN16 纯铜 | 2 | 个 | 422.34 | 844.68
935 |  | 内丝电磁阀 | 电气配件 | 任意品牌 | DN50 PN16 纯铜 | 2 | 个 | 514.15 | 1028.3
936 |  | 内丝电磁阀 | 电气配件 | 任意品牌 | DN65 PN16 纯铜 | 2 | 个 | 598.9 | 1197.8
937 |  | 排插 | 电气配件 | 公牛/德力西/正泰 | GN-314，3位，独立开关，全长3米，电压：250V，插孔电流：10A，额定功率：2500W | 4 | 副 | 88.99 | 355.96
938 |  | 排插 | 电气配件 | 公牛/德力西/正泰 | GN-314，3位，独立开关，全长5米，电压：250V，插孔电流：10A，额定功率：2500W | 4 | 副 | 101.7 | 406.8
939 |  | 排插 | 电气配件 | 公牛/德力西/正泰 | GN-314，3位，独立开关，全长10米，电压：250V，插孔电流：10A，额定功率：2500W | 4 | 副 | 271.2 | 1084.8
940 |  | 排插 | 电气配件 | 公牛/德力西/正泰 | GN-314，5位，独立开关，全长3米，电压：250V，插孔电流：10A，额定功率：2500W | 4 | 副 | 158.2 | 632.8
941 |  | 排插 | 电气配件 | 公牛/德力西/正泰 | GN-314，5位，独立开关，全长5米，电压：250V，插孔电流：10A，额定功率：2500W | 4 | 副 | 169.5 | 678
942 |  | 排插 | 电气配件 | 公牛/德力西/正泰 | GN-314，5位，独立开关，全长10米，电压：250V，插孔电流：10A，额定功率：2500W | 4 | 副 | 271.2 | 1084.8
943 |  | 企业路由器 | 电气配件 | 任意品牌 | web管理，5千兆电口，带管理功能 | 1 | 个 | 1836.25 | 1836.25
944 |  | 嵌入式开水温度表 | 电气配件 | 任意品牌 | 温度20-110°C | 3 | 个 | 25 | 75
945 |  | 热缩绝缘套管 | 电气配件 | 任意品牌 | 氟橡胶耐油橡胶 Φ2mm 黑色 | 11 | 米 | 0.68 | 7.48
946 |  | 热缩绝缘套管 | 电气配件 | 任意品牌 | 氟橡胶耐油橡胶 Φ3mm 黑色 | 11 | 米 | 0.9 | 9.9
947 |  | 热缩绝缘套管 | 电气配件 | 任意品牌 | 氟橡胶耐油橡胶 Φ4mm 黑色 | 11 | 米 | 1.13 | 12.43
948 |  | 热缩绝缘套管 | 电气配件 | 任意品牌 | 氟橡胶耐油橡胶 Φ6mm 黑色 | 11 | 米 | 1.36 | 14.96
949 |  | 热缩绝缘套管 | 电气配件 | 任意品牌 | 氟橡胶耐油橡胶 Φ8mm 黑色 | 11 | 米 | 1.7 | 18.7
950 |  | 热缩绝缘套管 | 电气配件 | 任意品牌 | 氟橡胶耐油橡胶 Φ10mm 黑色 | 11 | 米 | 2.15 | 23.65
951 |  | 热缩绝缘套管 | 电气配件 | 任意品牌 | 氟橡胶耐油橡胶 Φ12mm 黑色 | 11 | 米 | 2.6 | 28.6
952 |  | 热缩绝缘套管 | 电气配件 | 任意品牌 | 氟橡胶耐油橡胶 Φ14mm 黑色 | 11 | 米 | 3.05 | 33.55
953 |  | 熔断器底座 | 电气配件 | 任意品牌 | NT00 1P | 6 | 个 | 50.85 | 305.1
954 |  | 声光控开关 | 电气配件 | 任意品牌 | 86型暗装，可用功率50W | 4 | 个 | 169.5 | 678
955 |  | 双法兰电磁阀 | 电气配件 | 任意品牌 | DN15 PN16 纯铜 | 2 | 个 | 339.71 | 679.42
956 |  | 双法兰电磁阀 | 电气配件 | 任意品牌 | DN20 PN16 纯铜 | 2 | 个 | 367.25 | 734.5
957 |  | 双法兰电磁阀 | 电气配件 | 任意品牌 | DN25 PN16 纯铜 | 2 | 个 | 403.98 | 807.96
958 |  | 双法兰电磁阀 | 电气配件 | 任意品牌 | DN32 PN16 纯铜 | 2 | 个 | 440.7 | 881.4
959 |  | 双法兰电磁阀 | 电气配件 | 任意品牌 | DN40 PN16 纯铜 | 2 | 个 | 495.79 | 991.58
960 |  | 双法兰电磁阀 | 电气配件 | 任意品牌 | DN50 PN16 纯铜 | 2 | 个 | 550.88 | 1101.76
961 |  | 双法兰电磁阀 | 电气配件 | 任意品牌 | DN65 PN16 纯铜 | 2 | 个 | 734.5 | 1469
962 |  | 双法兰电磁阀 | 电气配件 | 任意品牌 | DN80 PN16 纯铜 | 2 | 个 | 826.31 | 1652.62
963 |  | 双法兰电磁阀 | 电气配件 | 任意品牌 | DN100 PN16 纯铜 | 2 | 个 | 918.13 | 1836.26
964 |  | 双法兰电磁阀 | 电气配件 | 任意品牌 | DN125 PN16 纯铜 | 1 | 个 | 1582 | 1582
965 |  | 双法兰电磁阀 | 电气配件 | 任意品牌 | DN150 PN16 纯铜 | 1 | 个 | 1949.25 | 1949.25
966 |  | 双法兰电磁阀 | 电气配件 | 任意品牌 | DN200 PN16 纯铜 | 1 | 个 | 3206.38 | 3206.38
967 |  | 水泵热漏保护器 | 电气配件 | 任意品牌 | NS-5B | 6 | 个 | 632.8 | 3796.8
968 |  | 水位控制器 | 电气配件 | 任意品牌 | UQK-02，220V | 3 | 个 | 494.38 | 1483.14
969 |  | 陶瓷纯铜接线排 | 电气配件 | 任意品牌 | 25A 3位 | 6 | 个 | 45.91 | 275.46
970 |  | 陶瓷纯铜接线排 | 电气配件 | 任意品牌 | 45A 3位 | 6 | 个 | 55.09 | 330.54
971 |  | 陶瓷纯铜接线排 | 电气配件 | 任意品牌 | 60A 3位 | 6 | 个 | 64.27 | 385.62
972 |  | 陶瓷纯铜接线排 | 电气配件 | 任意品牌 | 100A 3位 | 2 | 个 | 73.45 | 146.9
973 |  | 陶瓷纯铜接线排 | 电气配件 | 任意品牌 | 150A 3位 | 2 | 个 | 82.63 | 165.26
974 |  | 陶瓷纯铜接线排 | 电气配件 | 任意品牌 | 200A 3位 | 2 | 个 | 91.81 | 183.62
975 |  | 陶瓷纯铜接线排 | 电气配件 | 任意品牌 | 300A 3位 | 2 | 个 | 100.99 | 201.98
976 |  | 陶瓷纯铜接线排 | 电气配件 | 任意品牌 | 400A 3位 | 2 | 个 | 110.18 | 220.36
977 |  | 陶瓷纯铜接线排 | 电气配件 | 任意品牌 | 600A 3位 | 2 | 个 | 119.36 | 238.72
978 |  | 陶瓷纯铜接线排 | 电气配件 | 任意品牌 | 25A 4位 | 6 | 个 | 55.09 | 330.54
979 |  | 陶瓷纯铜接线排 | 电气配件 | 任意品牌 | 45A 4位 | 6 | 个 | 66.11 | 396.66
980 |  | 陶瓷纯铜接线排 | 电气配件 | 任意品牌 | 60A 4位 | 4 | 个 | 77.12 | 308.48
981 |  | 陶瓷纯铜接线排 | 电气配件 | 任意品牌 | 100A 4位 | 2 | 个 | 88.14 | 176.28
982 |  | 陶瓷纯铜接线排 | 电气配件 | 任意品牌 | 150A 4位 | 2 | 个 | 98.88 | 197.76
983 |  | 陶瓷纯铜接线排 | 电气配件 | 任意品牌 | 200A 4位 | 2 | 个 | 110.18 | 220.36
984 |  | 陶瓷纯铜接线排 | 电气配件 | 任意品牌 | 300A 4位 | 2 | 个 | 128.54 | 257.08
985 |  | 陶瓷纯铜接线排 | 电气配件 | 任意品牌 | 400A 4位 | 2 | 个 | 139 | 278
986 |  | 陶瓷纯铜接线排 | 电气配件 | 任意品牌 | 600A 4位 | 2 | 个 | 151 | 302
987 |  | 陶瓷纯铜接线排 | 电气配件 | 任意品牌 | 25A 6位 | 4 | 个 | 66.39 | 265.56
988 |  | 陶瓷纯铜接线排 | 电气配件 | 任意品牌 | 45A 6位 | 4 | 个 | 79.1 | 316.4
989 |  | 陶瓷纯铜接线排 | 电气配件 | 任意品牌 | 60A 6位 | 4 | 个 | 94.64 | 378.56
990 |  | 陶瓷纯铜接线排 | 电气配件 | 任意品牌 | 100A 6位 | 2 | 个 | 110.18 | 220.36
991 |  | 陶瓷纯铜接线排 | 电气配件 | 任意品牌 | 150A 6位 | 2 | 个 | 125.71 | 251.42
992 |  | 陶瓷纯铜接线排 | 电气配件 | 任意品牌 | 200A 6位 | 2 | 个 | 141.25 | 282.5
993 |  | 陶瓷纯铜接线排 | 电气配件 | 任意品牌 | 300A 6位 | 2 | 个 | 156.79 | 313.58
994 |  | 陶瓷纯铜接线排 | 电气配件 | 任意品牌 | 400A 6位 | 2 | 个 | 172.33 | 344.66
995 |  | 陶瓷纯铜接线排 | 电气配件 | 任意品牌 | 600A 6位 | 2 | 个 | 187.86 | 375.72
996 |  | 天车滑触集电器 | 电气配件 | 任意品牌 | 4P/60A 含碳刷 | 3 | 个 | 180.8 | 542.4
997 |  | 天车滑触线接头 | 电气配件 | 任意品牌 | 4P | 3 | 个 | 113 | 339
998 |  | 天车无缝电源供电器 | 电气配件 | 任意品牌 | 4P | 1 | 个 | 2260 | 2260
999 |  | 天车无缝滑触线 | 电气配件 | 任意品牌 | 4P/6平方 | 11 | 米 | 67.8 | 745.8
1000 |  | 铜芯软电线 | 电气配件 | 任意品牌 | 国标 BVR单芯多股软铜芯线1mm² 100m/卷 任意颜色 | 2 | 卷 | 241.54 | 483.08
1001 |  | 铜芯软电线 | 电气配件 | 任意品牌 | 国标 BVR单芯多股软铜芯线1.5mm² 100m/卷 任意颜色 | 2 | 卷 | 330.53 | 661.06
1002 |  | 铜芯软电线 | 电气配件 | 任意品牌 | 国标 BVR单芯多股软铜芯线2.5mm² 100m/卷 任意颜色 | 2 | 卷 | 444.94 | 889.88
1003 |  | 铜芯软电线 | 电气配件 | 任意品牌 | 国标 BVR单芯多股软铜芯线4mm² 100m/卷 任意颜色 | 2 | 卷 | 610.2 | 1220.4
1004 |  | 铜芯软电线 | 电气配件 | 任意品牌 | 国标 BVR单芯多股软铜芯线6mm² 100m/卷 任意颜色 | 2 | 卷 | 978.86 | 1957.72
1005 |  | 铜芯软电线 | 电气配件 | 任意品牌 | 国标 BVR单芯多股软铜芯线10mm² 100m/卷 任意颜色 | 2 | 卷 | 1906.88 | 3813.76
1006 |  | 铜芯软电线 | 电气配件 | 任意品牌 | 国标 BVR单芯多股软铜芯线16mm² 100m/卷 任意颜色 | 2 | 卷 | 3051 | 6102
1007 |  | 铜芯软电线 | 电气配件 | 任意品牌 | 国标 BVR单芯多股软铜芯线25mm² 任意颜色 | 6 | 米 | 45.77 | 274.62
1008 |  | 铜芯软电线 | 电气配件 | 任意品牌 | 国标 BVR单芯多股软铜芯线35mm² 任意颜色 | 6 | 米 | 59.75 | 358.5
1009 |  | 铜芯软电线 | 电气配件 | 任意品牌 | 国标 BVR单芯多股软铜芯线50mm² 任意颜色 | 2 | 米 | 69.92 | 139.84
1010 |  | 铜芯软电线 | 电气配件 | 任意品牌 | 国标 BVR单芯多股软铜芯线70mm² 任意颜色 | 2 | 米 | 104.24 | 208.48
1011 |  | 铜芯软电线 | 电气配件 | 任意品牌 | 国标 BVR单芯多股软铜芯线95mm² 任意颜色 | 2 | 米 | 150.01 | 300.02
1012 |  | 铜芯软电线 | 电气配件 | 任意品牌 | 国标 BVR单芯多股软铜芯线120mm² 任意颜色 | 2 | 米 | 177.98 | 355.96
1013 |  | 铜芯软电线 | 电气配件 | 任意品牌 | 国标 BVR单芯多股软铜芯线150mm² 任意颜色 | 2 | 米 | 228.83 | 457.66
1014 |  | 铜芯软电线 | 电气配件 | 任意品牌 | 国标 BVR单芯多股软铜芯线185mm² 任意颜色 | 2 | 米 | 292.39 | 584.78
1015 |  | 铜芯软电线 | 电气配件 | 任意品牌 | 国标 BVR单芯多股软铜芯线240mm² 任意颜色 | 2 | 米 | 394.09 | 788.18
1016 |  | 铜芯硬电线 | 电气配件 | 任意品牌 | 国标 BV单芯多股硬铜芯线1mm² 100m/卷 任意颜色 | 2 | 卷 | 330.53 | 661.06
1017 |  | 铜芯硬电线 | 电气配件 | 任意品牌 | 国标 BV单芯多股硬铜芯线1.5mm² 100m/卷 任意颜色 | 2 | 卷 | 406.8 | 813.6
1018 |  | 铜芯硬电线 | 电气配件 | 任意品牌 | 国标 BV单芯多股硬铜芯线2.5mm² 100m/卷 任意颜色 | 2 | 卷 | 495.79 | 991.58
1019 |  | 铜芯硬电线 | 电气配件 | 任意品牌 | 国标 BV单芯多股硬铜芯线4mm² 100m/卷 任意颜色 | 2 | 卷 | 864.45 | 1728.9
1020 |  | 铜芯硬电线 | 电气配件 | 任意品牌 | 国标 BV单芯多股硬铜芯线6mm² 100m/卷 任意颜色 | 2 | 卷 | 1525.5 | 3051
1021 |  | 铜芯硬电线 | 电气配件 | 任意品牌 | 国标 BV单芯多股硬铜芯线10mm² 任意颜色 | 6 | 米 | 19.07 | 114.42
1022 |  | 铜芯硬电线 | 电气配件 | 任意品牌 | 国标 BV单芯多股硬铜芯线16mm² 任意颜色 | 6 | 米 | 33.05 | 198.3
1023 |  | 铜芯硬电线 | 电气配件 | 任意品牌 | 国标 BV单芯多股硬铜芯线25mm² 任意颜色 | 6 | 米 | 48.31 | 289.86
1024 |  | 铜芯硬电线 | 电气配件 | 任意品牌 | 国标 BV单芯多股硬铜芯线35mm² 任意颜色 | 6 | 米 | 67.38 | 404.28
1025 |  | 铜芯硬电线 | 电气配件 | 任意品牌 | 国标 BV单芯多股硬铜芯线50mm² 任意颜色 | 2 | 米 | 91.53 | 183.06
1026 |  | 铜芯硬电线 | 电气配件 | 任意品牌 | 国标 BV单芯多股硬铜芯线70mm² 任意颜色 | 2 | 米 | 104.24 | 208.48
1027 |  | 铜芯硬电线 | 电气配件 | 任意品牌 | 国标 BV单芯多股硬铜芯线95mm² 任意颜色 | 2 | 米 | 150.01 | 300.02
1028 |  | 铜芯硬电线 | 电气配件 | 任意品牌 | 国标 BV单芯多股硬铜芯线120mm² 任意颜色 | 2 | 米 | 203.4 | 406.8
1029 |  | 铜芯硬电线 | 电气配件 | 任意品牌 | 国标 BV单芯多股硬铜芯线150mm² 任意颜色 | 2 | 米 | 241.54 | 483.08
1030 |  | 铜芯硬电线 | 电气配件 | 任意品牌 | 国标 BVV单芯多股硬铜芯线1mm² 100m/卷 任意颜色 | 2 | 卷 | 266.96 | 533.92
1031 |  | 铜芯硬电线 | 电气配件 | 任意品牌 | 国标 BVV单芯多股硬铜芯线1.5mm² 100m/卷 任意颜色 | 2 | 卷 | 305.1 | 610.2
1032 |  | 铜芯硬电线 | 电气配件 | 任意品牌 | 国标 BVV单芯多股硬铜芯线2.5mm² 100m/卷 任意颜色 | 2 | 卷 | 495.79 | 991.58
1033 |  | 铜芯硬电线 | 电气配件 | 任意品牌 | 国标 BVV单芯多股硬铜芯线4mm² 100m/卷 任意颜色 | 2 | 卷 | 762.75 | 1525.5
1034 |  | 铜芯硬电线 | 电气配件 | 任意品牌 | 国标 BVV单芯多股硬铜芯线6mm² 100m/卷 任意颜色 | 2 | 卷 | 991.58 | 1983.16
1035 |  | 铜芯硬电线 | 电气配件 | 任意品牌 | 国标 BVV单芯多股硬铜芯线10mm² 任意颜色 | 6 | 米 | 20.34 | 122.04
1036 |  | 铜芯硬电线 | 电气配件 | 任意品牌 | 国标 BVV单芯多股硬铜芯线16mm² 任意颜色 | 6 | 米 | 30.51 | 183.06
1037 |  | 铜芯硬电线 | 电气配件 | 任意品牌 | 国标 BVV单芯多股硬铜芯线25mm² 任意颜色 | 6 | 米 | 45.77 | 274.62
1038 |  | 铜芯硬电线 | 电气配件 | 任意品牌 | 国标 BVV单芯多股硬铜芯线35mm² 任意颜色 | 6 | 米 | 59.75 | 358.5
1039 |  | 铜芯硬电线 | 电气配件 | 任意品牌 | 国标 BVV单芯多股硬铜芯线50mm² 任意颜色 | 2 | 米 | 83.9 | 167.8
1040 |  | 铜芯硬电线 | 电气配件 | 任意品牌 | 国标 BVV单芯多股硬铜芯线70mm² 任意颜色 | 2 | 米 | 104.24 | 208.48
1041 |  | 铜芯硬电线 | 电气配件 | 任意品牌 | 国标 BVV单芯多股硬铜芯线95mm² 任意颜色 | 2 | 米 | 150.01 | 300.02
1042 |  | 铜芯硬电线 | 电气配件 | 任意品牌 | 国标 BVV单芯多股硬铜芯线120mm² 任意颜色 | 2 | 米 | 203.4 | 406.8
1043 |  | 铜芯硬电线 | 电气配件 | 任意品牌 | 国标 BVV单芯多股硬铜芯线150mm² 任意颜色 | 2 | 米 | 254.25 | 508.5
1044 |  | 投入式静压液位计 | 电气配件 | 任意品牌 | 量程：0-4 m 输出：4-20mA 供电：两线制24V DC 接液材质：SUS304 精度±0.5%FS | 3 | 套 | 640.8 | 1922.4
1045 |  | 网络监控防雷器 | 电气配件 | 任意品牌 | M10-24/D05J4 | 1 | 个 | 1695 | 1695
1046 |  | 网线及电话线面板 | 电气配件 | 任意品牌 | 1个电话插孔,1个超五类网线插孔 | 6 | 个 | 96.05 | 576.3
1047 |  | 网线面板 | 电气配件 | 任意品牌 | 单个超五类网线插孔 | 6 | 个 | 105.94 | 635.64
1048 |  | 网线水晶头 | 电气配件 | 任意品牌 | 六类 非屏蔽；100颗/盒, | 11 | 盒 | 74.38 | 818.18
1049 |  | 温度探头 | 电气配件 | 任意品牌 | PT100，探头尺寸4*30mm，线长5m | 9 | 个 | 89 | 801
1050 |  | 无线路由器 | 电气配件 | 任意品牌 | 1200M，5电口，支持2.4G和5G | 2 | 个 | 447 | 894
1051 |  | 消毒柜电子臭氧发生器灯通 | 电气配件 | 任意品牌 | 尺寸100mm*66mm*53mm，线长50CM | 3 | 条 | 44.8 | 134.4
1052 |  | 消毒柜定时器 | 电气配件 | 任意品牌 | 60分钟定时器+豪华旋转 | 4 | 个 | 39 | 156
1053 |  | 信号分配器 | 电气配件 | 任意品牌 | 电流信号一分二 | 2 | 个 | 423.75 | 847.5
1054 |  | 行车遥控开关 | 电气配件 | 任意品牌 | COB按钮系列，2方向，6按钮（上、下、左、右、启动、停止），有急停，有线式 | 2 | 个 | 113 | 226
1055 |  | 行车遥控开关 | 电气配件 | 任意品牌 | COB按钮系列，3方向，8按钮（上、下、左、右、前、后、启动、停止），有急停，有线式 | 2 | 个 | 169.5 | 339
1056 |  | 行车遥控开关 | 电气配件 | 任意品牌 | COB按钮系列，3方向，10按钮（上、慢上、下、慢下、左、右、前、后、启动、停止），有急停，有线式 | 2 | 个 | 226 | 452
1057 |  | 行车遥控开关 | 电气配件 | 任意品牌 | COB按钮系列，2方向，6按钮（上、下、左、右、启动、停止），有线式 | 2 | 个 | 98.88 | 197.76
1058 |  | 行车遥控开关 | 电气配件 | 任意品牌 | COB按钮系列，3方向，8按钮（上、下、左、右、前、后、启动、停止），有线式 | 2 | 个 | 155.38 | 310.76
1059 |  | 行车遥控开关 | 电气配件 | 任意品牌 | COB按钮系列，3方向，10按钮（上、慢上、下、慢下、左、右、前、后、启动、停止），有线式 | 2 | 个 | 211.88 | 423.76
1060 |  | 行程开关 | 电气配件 | 任意品牌 | LX10-12行程开关, Ue;AC380,Ic;10A | 4 | 套 | 75 | 300
1061 |  | 移动线盘 | 电气配件 | 任意品牌 | 线缆3×2.5mm²，16A，带漏电保护+过载保护，50m长 | 2 | 个 | 2768.5 | 5537
1062 |  | 移动线盘 | 电气配件 | 任意品牌 | 线缆3×2.5mm²，16A，带漏电保护+过载保护，30m长 | 2 | 个 | 1779.75 | 3559.5
1063 |  | 移动线盘 | 电气配件 | 任意品牌 | 线缆3×1.5mm²，16A，带漏电保护+过载保护，50m长 | 2 | 个 | 2217.63 | 4435.26
1064 |  | 移动线盘 | 电气配件 | 任意品牌 | 线缆3×1.5mm²，16A，带漏电保护+过载保护，30m长 | 2 | 个 | 1370.13 | 2740.26
1065 |  | 有机防火泥 | 电气配件 | 任意品牌 | 绝缘耐火 1KG/包 | 11 | 包 | 16.95 | 186.45
1066 |  | 有线电视插座面板 | 电气配件 | 任意品牌 | 1个有线电视插孔 | 2 | 个 | 77.69 | 155.38
1067 |  | 真空发生器 | 电气配件 | 任意品牌 | MBR膜设备用，真空发生器的最佳供气压力在0.45MPA左右，可提供最大真空度为-95KPa，真空流量范围在5.9-28.3NI/S之间 真空发生器压缩空气连接件为8mm快插接头，真空连接件孔径为25mm、32mm | 1 | 个 | 1644.15 | 1644.15
1068 |  | 指针式电流表 | 电气配件 | 任意品牌 | 垂直安装 | 2 | 个 | 145.49 | 290.98
1069 |  | 指针式电压表 | 电气配件 | 任意品牌 | 垂直安装（250V-500V） | 2 | 个 | 144.08 | 288.16
1070 |  | 智能数显多功能表 | 电气配件 | 任意品牌 | 电流、电压、电能、功能因素，带2个继电器输出，4-20ma输出，支持modbus协议 | 2 | 个 | 847.5 | 1695
1071 |  | 紫铜接线端子 | 电气配件 | 任意品牌 | OT10 100个/包 | 2 | 包 | 127.13 | 254.26
1072 |  | 紫铜接线端子 | 电气配件 | 任意品牌 | OT20 100个/包 | 2 | 包 | 143.09 | 286.18
1073 |  | 紫铜接线端子 | 电气配件 | 任意品牌 | OT30 100个/包 | 2 | 包 | 148.31 | 296.62
1074 |  | 紫铜接线端子 | 电气配件 | 任意品牌 | OT40 100个/包 | 2 | 包 | 165.26 | 330.52
1075 |  | 紫铜接线端子 | 电气配件 | 任意品牌 | OT50 100个/包 | 2 | 包 | 177.98 | 355.96
1076 |  | 紫铜接线端子 | 电气配件 | 任意品牌 | OT60 100个/包 | 2 | 包 | 216.11 | 432.22
1077 |  | 紫铜接线端子 | 电气配件 | 任意品牌 | OT80 50个/包 | 2 | 包 | 152.55 | 305.1
1078 |  | 紫铜接线端子 | 电气配件 | 任意品牌 | OT100 20个/包 | 2 | 包 | 82.63 | 165.26
1079 |  | 紫铜接线端子 | 电气配件 | 任意品牌 | OT150 20个/包 | 2 | 包 | 114.41 | 228.82
1080 |  | 紫铜接线端子 | 电气配件 | 任意品牌 | OT200 20个/包 | 2 | 包 | 330.53 | 661.06
1081 |  | 紫铜接线端子 | 电气配件 | 任意品牌 | OT250 20个/包 | 2 | 包 | 330.53 | 661.06
1082 |  | 紫铜接线端子 | 电气配件 | 任意品牌 | OT300 20个/包 | 2 | 包 | 432.23 | 864.46
1083 |  | 紫铜接线端子 | 电气配件 | 任意品牌 | OT400 20个/包 | 2 | 包 | 483.08 | 966.16
1084 |  | 紫铜接线端子 | 电气配件 | 任意品牌 | OT500 10个/包 | 2 | 包 | 330.53 | 661.06
1085 |  | 紫铜接线端子 | 电气配件 | 任意品牌 | OT600 10个/包 | 2 | 包 | 432.23 | 864.46
1086 |  | 紫铜接线端子 | 电气配件 | 任意品牌 | OT800 4个/包 | 2 | 包 | 392.68 | 785.36
1087 |  | 紫铜接线端子 | 电气配件 | 任意品牌 | OT1000 4个/包 | 2 | 包 | 494.38 | 988.76
1088 |  | 紫铜接线端子 | 电气配件 | 任意品牌 | UT-SNB1.25-3 1000只 | 2 | 包 | 355.95 | 711.9
1089 |  | 紫铜接线端子 | 电气配件 | 任意品牌 | UT-SNB 1.25-4 1000只 | 2 | 包 | 355.95 | 711.9
1090 |  | 紫铜接线端子 | 电气配件 | 任意品牌 | UT-SNB 1.25-5 1000只 | 2 | 包 | 457.65 | 915.3
1091 |  | 紫铜接线端子 | 电气配件 | 任意品牌 | UT-SNB 1.25-6 1000只 | 2 | 包 | 533.93 | 1067.86
1092 |  | 紫铜接线端子 | 电气配件 | 任意品牌 | UT-SNB 1.25-8 1000只 | 2 | 包 | 915.3 | 1830.6
1093 |  | 紫铜接线端子 | 电气配件 | 任意品牌 | UT-SNB 2-3 1000只 | 2 | 包 | 406.8 | 813.6
1094 |  | 紫铜接线端子 | 电气配件 | 任意品牌 | UT-SNB 2-4 1000只 | 2 | 包 | 406.8 | 813.6
1095 |  | 紫铜接线端子 | 电气配件 | 任意品牌 | UT-SNB 2-5 1000只 | 2 | 包 | 457.65 | 915.3
1096 |  | 紫铜接线端子 | 电气配件 | 任意品牌 | UT-SNB 2-6 1000只 | 2 | 包 | 533.93 | 1067.86
1097 |  | 紫铜接线端子 | 电气配件 | 任意品牌 | UT-SNB 2-8 1000只 | 2 | 包 | 915.3 | 1830.6
1098 |  | 紫铜接线端子 | 电气配件 | 任意品牌 | UT-SNB3.5-4 1000只 | 2 | 包 | 762.75 | 1525.5
1099 |  | 紫铜接线端子 | 电气配件 | 任意品牌 | UT-SNB 3.5-5 1000只 | 2 | 包 | 915.3 | 1830.6
1100 |  | 紫铜接线端子 | 电气配件 | 任意品牌 | UT-SNB 3.5-6 1000只 | 2 | 包 | 1271.25 | 2542.5
1101 |  | 紫铜接线端子 | 电气配件 | 任意品牌 | UT-SNB 3.5-8 1000只 | 2 | 包 | 1118.7 | 2237.4
1102 |  | 紫铜接线端子 | 电气配件 | 任意品牌 | UT-SNB 5.5-4 1000只 | 2 | 包 | 1271.25 | 2542.5
1103 |  | 紫铜接线端子 | 电气配件 | 任意品牌 | UT-SNB 5.5-5 1000只 | 2 | 包 | 1423.8 | 2847.6
1104 |  | 紫铜接线端子 | 电气配件 | 任意品牌 | UT-SNB 5.5-6 1000只 | 2 | 包 | 1627.2 | 3254.4
1105 |  | 紫铜接线端子 | 电气配件 | 任意品牌 | UT-SNB 5.5-8 1000只 | 2 | 包 | 1779.75 | 3559.5
1106 |  | 紫铜接线端子 | 电气配件 | 任意品牌 | DT-10 | 2 | 个 | 12.71 | 25.42
1107 |  | 紫铜接线端子 | 电气配件 | 任意品牌 | DT-16 | 2 | 个 | 19.07 | 38.14
1108 |  | 紫铜接线端子 | 电气配件 | 任意品牌 | DT-25 | 2 | 个 | 25.43 | 50.86
1109 |  | 紫铜接线端子 | 电气配件 | 任意品牌 | DT-35 | 2 | 个 | 33.19 | 66.38
1110 |  | 紫铜接线端子 | 电气配件 | 任意品牌 | DT-50 | 2 | 个 | 39.55 | 79.1
1111 |  | 紫铜接线端子 | 电气配件 | 任意品牌 | DT-70 | 2 | 个 | 50.14 | 100.28
1112 |  | 紫铜接线端子 | 电气配件 | 任意品牌 | DT-95 | 2 | 个 | 75.57 | 151.14
1113 |  | 紫铜接线端子 | 电气配件 | 任意品牌 | DT-120 | 2 | 个 | 105.94 | 211.88
1114 |  | 紫铜接线端子 | 电气配件 | 任意品牌 | DT-150 | 2 | 个 | 131.72 | 263.44
1115 |  | 紫铜接线端子 | 电气配件 | 任意品牌 | DT-185 | 2 | 个 | 171.62 | 343.24
1116 |  | 紫铜接线端子 | 电气配件 | 任意品牌 | DT-240 | 2 | 个 | 206.23 | 412.46
1117 |  | 紫铜接线端子 | 电气配件 | 任意品牌 | DT-300 | 2 | 个 | 252.13 | 504.26
1118 |  | 紫铜接线端子 | 电气配件 | 任意品牌 | DT-400 | 2 | 个 | 269.79 | 539.58
1119 |  | 紫铜接线端子 | 电气配件 | 任意品牌 | DT-500 | 2 | 个 | 301.57 | 603.14
1120 |  | 紫铜接线端子 | 电气配件 | 任意品牌 | DT-630 | 2 | 个 | 403.98 | 807.96
1121 |  | 紫铜接线端子 | 电气配件 | 任意品牌 | DT-800 | 2 | 个 | 795.94 | 1591.88
1122 |  | 紫铜接线端子 | 电气配件 | 任意品牌 | VE0510 1000只/包 | 2 | 包 | 70.63 | 141.26
1123 |  | 紫铜接线端子 | 电气配件 | 任意品牌 | VE7510 1000只/包 | 2 | 包 | 98.88 | 197.76
1124 |  | 紫铜接线端子 | 电气配件 | 任意品牌 | VE1010 1000只/包 | 2 | 包 | 127.13 | 254.26
1125 |  | 紫铜接线端子 | 电气配件 | 任意品牌 | VE1510 1000只/包 | 2 | 包 | 155.38 | 310.76
1126 |  | 紫铜接线端子 | 电气配件 | 任意品牌 | VE2510 1000只/包 | 2 | 包 | 183.63 | 367.26
1127 |  | 紫铜接线端子 | 电气配件 | 任意品牌 | VE4010 1000只/包 | 2 | 包 | 240.13 | 480.26
1128 |  | 紫铜接线端子 | 电气配件 | 任意品牌 | VE6010 1000只/包 | 2 | 包 | 268.38 | 536.76
1129 |  | 紫铜接线端子 | 电气配件 | 任意品牌 | C45-50 20只/包 | 2 | 包 | 114.41 | 228.82
1130 |  | 紫铜接线端子 | 电气配件 | 任意品牌 | C45-1.5 100只/包 | 2 | 包 | 101.7 | 203.4
1131 |  | 紫铜接线端子 | 电气配件 | 任意品牌 | C45-2.5 100只/包 | 2 | 包 | 127.13 | 254.26
1132 |  | 紫铜接线端子 | 电气配件 | 任意品牌 | C45-4 100只/包 | 2 | 包 | 139.84 | 279.68
1133 |  | 紫铜接线端子 | 电气配件 | 任意品牌 | C45-6 100只/包 | 2 | 包 | 152.55 | 305.1
1134 |  | 紫铜接线端子 | 电气配件 | 任意品牌 | C45-10 50只/包 | 2 | 包 | 117.52 | 235.04
1135 |  | 紫铜接线端子 | 电气配件 | 任意品牌 | C45-16 50只/包 | 2 | 包 | 127.13 | 254.26
1136 |  | 紫铜接线端子 | 电气配件 | 任意品牌 | C45-25 25只/包 | 2 | 包 | 66.67 | 133.34
1137 |  | 紫铜接线端子 | 电气配件 | 任意品牌 | C45-35 25只/包 | 2 | 包 | 82.63 | 165.26
1138 |  | 紫铜接线端子 | 电气配件 | 任意品牌 | C45-50 20只/包 | 2 | 包 | 114.41 | 228.82
1139 |  | 紫铜中间裸接头 | 电气配件 | 任意品牌 | BN1.25 100只/包 | 2 | 包 | 49.44 | 98.88
1140 |  | 紫铜中间裸接头 | 电气配件 | 任意品牌 | BN2 100只/包 | 2 | 包 | 63.56 | 127.12
1141 |  | 紫铜中间裸接头 | 电气配件 | 任意品牌 | BN3.5 100只/包 | 2 | 包 | 77.69 | 155.38
1142 |  | 紫铜中间裸接头 | 电气配件 | 任意品牌 | BN5.5 100只/包 | 2 | 包 | 91.81 | 183.62
1143 |  | 紫铜中间裸接头 | 电气配件 | 任意品牌 | BN8 50只/包 | 2 | 包 | 98.88 | 197.76
1144 |  | 紫铜中间裸接头 | 电气配件 | 任意品牌 | BN14 20只/包 | 2 | 包 | 59.33 | 118.66
1145 |  | 紫铜中间裸接头 | 电气配件 | 任意品牌 | BN22 10只/包 | 2 | 包 | 53.68 | 107.36
1146 |  | 紫铜中间裸接头 | 电气配件 | 任意品牌 | BN38 10只/包 | 2 | 包 | 62.15 | 124.3
1147 |  | 紫铜中间裸接头 | 电气配件 | 任意品牌 | BN60 5只/包 | 2 | 包 | 56.5 | 113
1148 |  | 紫铜中间裸接头 | 电气配件 | 任意品牌 | BN70 5只/包 | 2 | 包 | 72.04 | 144.08
1149 |  | LED嵌入式吊顶平板灯 | 电气配件 | 欧谱银龙/顺冠/佛山照明 | 220V 300mmx300mm 18w | 10 | 个 | 43.33 | 433.3 | 新增项目
1150 |  | 电动车充电保护插座 | 电气配件 | 任意品牌 | 10A 250V | 10 | 个 | 53 | 530 | 新增项目
1151 |  | 电机散热风扇 | 电气配件 | 任意品牌 | G-132A 380V | 2 | 个 | 291 | 582 | 新增项目
1152 |  | 电机散热风扇 | 电气配件 | 任意品牌 | G-160A 380V | 2 | 个 | 353 | 706 | 新增项目
1153 |  | 阀门限位装置 | 电气配件 | 任意品牌 | HWK-22A 双片8线 | 10 | 个 | 45 | 450 | 新增项目
1154 |  | 高温线 | 电气配件 | 任意品牌 | 耐200-250°高温，0.75m2，任意颜色 | 5 | 米 | 1.08 | 5.4 | 新增项目
1155 |  | 户外充电插座防水罩 | 电气配件 | 任意品牌 | 86型，PP材质 | 10 | 个 | 3.9 | 39 | 新增项目
1156 |  | 控制面板 | 电气配件 | 任意品牌 | 适用于品牌：ABB、型号：ACS550-01-038A-4的变频器 | 2 | 个 | 556 | 1112 | 新增项目
1157 |  | 控制面板 | 电气配件 | 任意品牌 | 适用于品牌：施耐德、型号：ATV610U07N4的变频器 | 2 | 个 | 177 | 354 | 新增项目
1158 |  | 马达断路器 | 电气配件 | 任意品牌 | 40A | 5 | 个 | 291 | 1455 | 新增项目
1159 |  | 配电柜手柄 | 电气配件 | 任意品牌 | 匹配8*8连杆；方盘边长70mm；手柄长度95mm；内圆孔直径30mm；安装螺丝孔距55mm | 5 | 个 | 12.1 | 60.5 | 新增项目
1160 |  | 潜水泵综合监测控制器 | 电气配件 | 任意品牌 | NS-5A | 2 | 个 | 1863 | 3726 | 新增项目
1161 |  | 室外LED射灯 | 电气配件 | 任意品牌 | 50W，方形面板 | 10 | 个 | 54.5 | 545 | 新增项目
1162 |  | 太阳能路灯 | 电气配件 | 任意品牌 | 50W-100W，墙壁安装款含膨胀螺栓等配件 | 5 | 个 | 198 | 990 | 新增项目
1163 |  | 太阳能投光灯 | 电气配件 | 任意品牌 | 流明值1500lm，电池容量25000mAh | 3 | 个 | 325 | 975 | 新增项目
1164 |  | 应急吸顶灯 | 电气配件 | 任意品牌 | 新国标3C认证，功率：18W，应急+人体感应，应急时间大于或等于90min | 5 | 个 | 39 | 195 | 新增项目
1165 | ▲ | DO分析仪探头 | 小型设备 | 哈希/E+H/赛默飞 | 能与哈希DO分析仪相互替换探头、变送器使用，支持RS485及4-20mA输出 | 1 | 个 | 39355 | 39355
1166 | ▲ | MLSS分析仪探头 | 小型设备 | 哈希/E+H/赛默飞 | 能与哈希MLSS分析仪相互替换探头、变送器使用，支持RS485及4-20mA输出 | 1 | 个 | 49455 | 49455
1167 | ▲ | ORP分析仪探头 | 小型设备 | 哈希/E+H/赛默飞 | 能与哈希ORP分析仪相互替换探头、变送器使用，支持RS485及4-20mA输出 | 1 | 个 | 25200 | 25200
1168 | ▲ | pH分析仪探头 | 小型设备 | 哈希/E+H/赛默飞 | 能与哈希pH分析仪相互替换探头、变送器使用，支持RS485及4-20mA输出 | 1 | 个 | 24470 | 24470
1169 | ▲ | UPS不间断电源 | 小型设备 | 华为/易事特/APC | 3KVA | 2 | 台 | 4068 | 8136
1170 | ▲ | UPS不间断电源 | 小型设备 | 华为/易事特/APC | 6KVA | 2 | 台 | 6215 | 12430
1171 | ▲ | 变频器 | 小型设备 | 施耐德/ABB/西门子/AB | 风扇冷却，带模拟量、开关量输出，支持modbus协议， 0.55KW | 2 | 台 | 2874.44 | 5748.88
1172 | ▲ | 变频器 | 小型设备 | 施耐德/ABB/西门子/AB | 风扇冷却，带模拟量、开关量输出，支持modbus协议， 0.75KW | 2 | 台 | 2993.09 | 5986.18
1173 | ▲ | 变频器 | 小型设备 | 施耐德/ABB/西门子/AB | 风扇冷却，带模拟量、开关量输出，支持modbus协议， 1.1KW | 2 | 台 | 3145.64 | 6291.28
1174 | ▲ | 变频器 | 小型设备 | 施耐德/ABB/西门子/AB | 风扇冷却，带模拟量、开关量输出，支持modbus协议，A1-4 1.5KW | 2 | 台 | 3281.24 | 6562.48
1175 | ▲ | 变频器 | 小型设备 | 施耐德/ABB/西门子/AB | 风扇冷却，带模拟量、开关量输出，支持modbus协议， 2.2KW | 2 | 台 | 3551.03 | 7102.06
1176 | ▲ | 变频器 | 小型设备 | 施耐德/ABB/西门子/AB | 风扇冷却，带模拟量、开关量输出，支持modbus协议， 3KW | 2 | 台 | 3809.51 | 7619.02
1177 | ▲ | 变频器 | 小型设备 | 施耐德/ABB/西门子/AB | 风扇冷却，带模拟量、开关量输出，支持modbus协议，4KW | 2 | 台 | 4166.88 | 8333.76
1178 | ▲ | 变频器 | 小型设备 | 施耐德/ABB/西门子/AB | 风扇冷却，带模拟量、开关量输出，支持modbus协议， 5.5KW | 2 | 台 | 4645.71 | 9291.42
1179 | ▲ | 变频器 | 小型设备 | 施耐德/ABB/西门子/AB | 风扇冷却，带模拟量、开关量输出，支持modbus协议， 7.5kw | 2 | 台 | 5045.45 | 10090.9
1180 | ▲ | 变频器 | 小型设备 | 施耐德/ABB/西门子/AB | 风扇冷却，带模拟量、开关量输出，支持modbus协议， 11kw | 2 | 台 | 5919.79 | 11839.58
1181 | ▲ | 变频器 | 小型设备 | 施耐德/ABB/西门子/AB | 风扇冷却，带模拟量、开关量输出，支持modbus协议， 15KW | 2 | 台 | 8037.13 | 16074.26
1182 | ▲ | 变频器 | 小型设备 | 施耐德/ABB/西门子/AB | 风扇冷却，带模拟量、开关量输出，支持modbus协议， 18.5KW | 2 | 台 | 9622.52 | 19245.04
1183 | ▲ | 变频器 | 小型设备 | 施耐德/ABB/西门子/AB | 风扇冷却，带模拟量、开关量输出，支持modbus协议，6A-4 22KW | 2 | 台 | 11263.28 | 22526.56
1184 | ▲ | 变频器 | 小型设备 | 施耐德/ABB/西门子/AB | 风扇冷却，带模拟量、开关量输出，支持modbus协议， 30KW | 2 | 台 | 12496.39 | 24992.78
1185 | ▲ | 变频器 | 小型设备 | 施耐德/ABB/西门子/AB | 风扇冷却，带模拟量、开关量输出，支持modbus协议， 37KW | 2 | 台 | 14359.48 | 28718.96
1186 | ▲ | 变频器 | 小型设备 | 施耐德/ABB/西门子/AB | 风扇冷却，带模拟量、开关量输出，支持modbus协议， 45KW | 2 | 台 | 16828.53 | 33657.06
1187 | ▲ | 变频器 | 小型设备 | 施耐德/ABB/西门子/AB | 风扇冷却，带模拟量、开关量输出，支持modbus协议， 55KW | 1 | 台 | 21246.83 | 21246.83
1188 | ▲ | 变频器 | 小型设备 | 施耐德/ABB/西门子/AB | 风扇冷却，带模拟量、开关量输出，支持modbus协议， 75KW | 1 | 台 | 26829.03 | 26829.03
1189 | ▲ | 变频器 | 小型设备 | 施耐德/ABB/西门子/AB | 风扇冷却，带模拟量、开关量输出，支持modbus协议， 90KW | 1 | 台 | 34496.08 | 34496.08
1190 | ▲ | 变频器 | 小型设备 | 施耐德/ABB/西门子/AB | 风扇冷却，带模拟量、开关量输出，支持modbus协议， 110KW | 1 | 台 | 39715.26 | 39715.26
1191 | ▲ | 变频器 | 小型设备 | 施耐德/ABB/西门子/AB | 风扇冷却，带模拟量、开关量输出，支持modbus协议，6A-4 132KW | 1 | 台 | 46765.05 | 46765.05
1192 | ▲ | 变频器 | 小型设备 | 施耐德/ABB/西门子/AB | 风扇冷却，带模拟量、开关量输出，支持modbus协议， 160KW | 1 | 台 | 59014.25 | 59014.25
1193 | ▲ | 变频太阳能加压泵 | 小型设备 | 光泉/臣源/新界 | 304不锈钢 DN32 0.85KW 220V | 1 | 台 | 2401.25 | 2401.25
1194 | ▲ | 变送器 | 小型设备 | 西门子/天健/OMEGA/WTW/E+H | 适合替换西门子、天健变送器使用，用于连接分体式超声波液位计，支持RS485及4-20mA输出 | 1 | 个 | 5650 | 5650
1195 | ▲ | 变送器 | 小型设备 | 肯特/光华/科隆 | 适合替换肯特、光华、科隆变送器使用，用于连接分体式电磁流量计，支持RS485及4-20mA输出 | 1 | 个 | 11300 | 11300
1196 | ▲ | 变送器 | 小型设备 | 西门子/WTW/E+H | 适合替换西门子mag6000变送器使用，用于连接分体式西门子电磁流量计，含RS485通讯模块，支持4-20mA输出 | 1 | 个 | 12712.5 | 12712.5
1197 | ▲ | 变送器 | 小型设备 | 哈希/WTW/E+H | 适合替换哈希SC200变送器使用，8按键，用于连接哈希DOII探头、pH探头、MLSS探头、ORP探头，含RS485通讯模块，支持4-20mA输出 | 1 | 个 | 7062.5 | 7062.5
1198 | ▲ | 变送器 | 小型设备 | 西门子/WTW/E+H | 适合替换E+HPromag400变送器使用，用于连接分体式E+h电磁流量计，含RS485通讯模块，支持4-20mA输出 | 1 | 个 | 11000 | 11000
1199 | ▲ | 标液核查仪 | 小型设备 | 哈希/万维/精科 | 符合hj355-2019要求，具有标液核查功能。完全匹配适哈希COD、氨氮、总磷总氮设备，联动进行标液核查 | 1 | 台 | 29751 | 29751
1200 | ▲ | 不锈钢自吸泵 | 小型设备 | 广东凌霄/南方泵业/上海泵业 | 钢叶750W/220V，最大吸程9m，额定扬程25m，额定流量2.4m³/h | 1 | 台 | 2048.13 | 2048.13
1201 | ▲ | 不锈钢自吸泵 | 小型设备 | 广东凌霄/南方泵业/上海泵业 | 钢叶500W/220V，最大吸程8.5m，额定扬程22m，额定流量2.2m³/h | 1 | 台 | 1765.63 | 1765.63
1202 | ▲ | 不锈钢自吸泵 | 小型设备 | 广东凌霄/南方泵业/上海泵业 | 钢叶370W/220V，最大吸程8.5m，额定扬程20m，额定流量1.5m³/h | 1 | 台 | 1384.25 | 1384.25
1203 | ▲ | 柴油发电机 | 小型设备 | 玉柴/鸣固/常柴 | 10KW 双电压 带自动启动器 | 1 | 台 | 14125 | 14125
1204 | ▲ | 柴油机水泵 | 小型设备 | 玉柴动力/臣源/东成 | 170F（进出水口径：4寸；流量：80m³/h） | 1 | 台 | 8546 | 8546
1205 | ▲ | 超声波液位计 | 小型设备 | E+H/西门子/OMEGA | 整套设备应能与西门子超声波液位计相互替换探头、变送器使用，支持RS485及4-20mA输出。探头量程0-5m | 1 | 个 | 11000 | 11000
1206 | ▲ | 超声波液位计 | 小型设备 | E+H/西门子/OMEGA | 整套设备应能与西门子超声波液位计相互替换探头、变送器使用，支持RS485及4-20mA输出。探头量程0-10m | 1 | 个 | 0 | 0
1207 | ▲ | 超声波液位计 | 小型设备 | E+H/西门子/OMEGA | 整套设备应能与西门子超声波液位计相互替换探头、变送器使用，支持RS485及4-20mA输出。探头量程0-15m | 1 | 个 | 0 | 0
1208 | ▲ | 等离子切割机 | 小型设备 | 大焊/瑞凌/鸣固 | 双电压 配10米割枪 配套割嘴30个 有效切割42mm 推荐切割0.5-20mm | 1 | 台 | 12006.25 | 12006.25
1209 | ▲ | 电磁流量计 | 小型设备 | 肯特/光华/科隆 | 适合替换肯特、光华、科隆变送器使用，用于连接分体式电磁流量计，支持RS485及4-20mA输出，管径DN10-DN25，分体式 | 1 | 个 | 29751 | 29751
1210 | ▲ | 电焊机 | 小型设备 | 大焊五金/银象/惠及 | 工业级电焊机630，电流调节60-630A，电压380V 配主机*1，快插*1，说明书*1，电焊钳*1，皮手套*1，地线夹*1，三角插头*1，焊线15m。 | 1 | 台 | 9500 | 9500
1211 | ▲ | 电阻炉 | 小型设备 | 苏北电热总汇/兴化华生电气/九牧 | 万用电炉3000W 可调式烧烤炉大功率万用电炉大尺寸 电阻炉电暖器 | 2 | 台 | 776.88 | 1553.76
1212 | ▲ | 工业光电以太网交换机 | 小型设备 | moxa/西门子/AB/东土 | 2光口4电口，支持vlan，支持单模和双模，24V DC | 1 | 个 | 6667 | 6667
1213 | ▲ | 工业光电以太网交换机 | 小型设备 | moxa/西门子/AB/东土 | 2光口8电口，支持vlan，支持单模和双模，24V DC | 1 | 个 | 3955 | 3955
1214 | ▲ | 工业光电以太网交换机 | 小型设备 | moxa/西门子/AB/东土 | 2光口16电口，支持vlan，支持单模和双模，24V DC | 1 | 个 | 11300 | 11300
1215 | ▲ | 管道离心泵 | 小型设备 | 光泉/臣源/新界 | 电压220V/380V 50Hz,5.5KW,扬程24米，流量60ｍ³/H，口径4寸 | 1 | 台 | 6249 | 6249
1216 | ▲ | 管道增压泵 | 小型设备 | 威乐/格兰富/新界 | 电压:220V50Hz,1850W,扬程35米，流量25吨/小时，进口管经DN50，出口管径DN40 | 1 | 台 | 13418.75 | 13418.75
1217 | ▲ | 交换机 | 小型设备 | 华为/TP-Link/H3C | 百兆5口 | 3 | 台 | 169.5 | 508.5
1218 | ▲ | 交换机 | 小型设备 | 华为/TP-Link/H3C | 百兆8口 | 3 | 台 | 192.1 | 576.3
1219 | ▲ | 交换机 | 小型设备 | 华为/TP-Link/H3C | 千兆5口 | 3 | 台 | 226 | 678
1220 | ▲ | 交换机 | 小型设备 | 华为/TP-Link/H3C | 千兆8口 | 3 | 台 | 325.44 | 976.32
1221 | ▲ | 交换机 | 小型设备 | 华为/TP-Link/H3C | 16个千兆电口 | 1 | 个 | 962.76 | 962.76
1222 | ▲ | 空压机 | 小型设备 | 上海捷豹/鸣固/outstanding | 无油，功率0.75kw*2，50L，220V/380V | 1 | 台 | 3650 | 3650
1223 | ▲ | 空压机 | 小型设备 | 上海捷豹/鸣固/outstanding | 无油，功率0.75kw*3，65L，220V/380V | 1 | 台 | 4642 | 4642
1224 | ▲ | 空压机 | 小型设备 | 上海捷豹/鸣固/outstanding | 无油，功率1.1kw*3，65L，220V/380V | 1 | 台 | 5237 | 5237
1225 | ▲ | 空压机 | 小型设备 | 上海捷豹/鸣固/outstanding | 无油，功率1.1kw*3，100L，220V/380V | 1 | 台 | 7111 | 7111
1226 | ▲ | 空压机 | 小型设备 | 上海捷豹/鸣固/outstanding | 无油，功率1.5kw*3，100L，220V/380V | 1 | 台 | 8863 | 8863
1227 | ▲ | 空压机 | 小型设备 | 上海捷豹/鸣固/outstanding | 无油，功率1.1kw*4，120L，220V/380V | 1 | 台 | 11009 | 11009
1228 | ▲ | 空压机 | 小型设备 | 上海捷豹/鸣固/outstanding | 无油，功率1.5kw*4，160L，220V/380V | 1 | 台 | 11450 | 11450
1229 | ▲ | 立式离心泵 | 小型设备 | 上海东方/人民泵业/新界 | 流量12.6m3/h，扬程80m,转速2900r/min，功率5.5KW | 1 | 台 | 8898.75 | 8898.75
1230 | ▲ | 普通路由器 | 小型设备 | 华为/TP-Link/腾达 | 百兆端口 | 3 | 台 | 259.9 | 779.7
1231 | ▲ | 普通路由器 | 小型设备 | 华为/TP-Link/腾达 | 千兆端口 | 3 | 台 | 316.4 | 949.2
1232 | ▲ | 潜水泵 | 小型设备 | 新界/臣源/凌霄 | 潜污泵，750W，扬程12m，管长20m 220V/380V | 1 | 台 | 1977.5 | 1977.5
1233 | ▲ | 潜水泵 | 小型设备 | 新界/臣源/凌霄 | 电压：220V50Hz,扬程16米，流量10ｍ³/H，口径2寸，配50米软管及卡箍、不锈钢螺丝和吊环 | 1 | 台 | 2330.06 | 2330.06
1234 | ▲ | 潜水泵 | 小型设备 | 新界/臣源/凌霄 | 电压：220V/380V,扬程15米，流量100ｍ³/H，口径4寸，304不锈钢 | 1 | 台 | 20693.13 | 20693.13
1235 | ▲ | 潜水排污泵 | 小型设备 | 光泉/臣源/新界 | 泵排出口直径100mm，流量85，功率7.5KW，扬程20m，电压220V/380V | 1 | 台 | 11074 | 11074
1236 | ▲ | 潜水排污泵 | 小型设备 | 光泉/臣源/新界 | 泵排出口直径100mm，流量100，功率7.5KW，扬程15m，电压220V/380V | 1 | 台 | 9774.5 | 9774.5
1237 | ▲ | 热式气体流量计 | 小型设备 | E+H/西门子/OMEGA | 插入式，适用管径DN250-DN800，分体式，带4-20mA输出支持RS485 | 1 | 个 | 53676 | 53676
1238 | ▲ | 软启动器 | 小型设备 | 施耐德/ABB/西门子 | 7.5KW 14.8A | 1 | 台 | 4237.5 | 4237.5
1239 | ▲ | 软启动器 | 小型设备 | 施耐德/ABB/西门子 | 15KW 28.5A | 1 | 台 | 4627.35 | 4627.35
1240 | ▲ | 软启动器 | 小型设备 | 施耐德/ABB/西门子 | 22KW 42A | 1 | 台 | 7602.08 | 7602.08
1241 | ▲ | 软启动器 | 小型设备 | 施耐德/ABB/西门子 | 30KW 57A | 1 | 台 | 8424.15 | 8424.15
1242 | ▲ | 软启动器 | 小型设备 | 施耐德/ABB/西门子 | 37KW 69A | 1 | 台 | 9621.95 | 9621.95
1243 | ▲ | 软启动器 | 小型设备 | 施耐德/ABB/西门子 | 45KW 81A | 1 | 台 | 10606.46 | 10606.46
1244 | ▲ | 软启动器 | 小型设备 | 施耐德/ABB/西门子 | 55KW 100A | 1 | 台 | 13786 | 13786
1245 | ▲ | 软启动器 | 小型设备 | 施耐德/ABB/西门子 | 75KW 131A | 1 | 台 | 14308.63 | 14308.63
1246 | ▲ | 软启动器 | 小型设备 | 施耐德/ABB/西门子 | 90KW 162A | 1 | 台 | 17013.56 | 17013.56
1247 | ▲ | 软启动器 | 小型设备 | 施耐德/ABB/西门子 | 110KW 195A | 1 | 台 | 18789.08 | 18789.08
1248 | ▲ | 软启动器 | 小型设备 | 施耐德/ABB/西门子 | 132KW 233A | 1 | 台 | 20249.6 | 20249.6
1249 | ▲ | 软启动器 | 小型设备 | 施耐德/ABB/西门子 | 160KW 285A | 1 | 台 | 22405.08 | 22405.08
1250 | ▲ | 软启动器 | 小型设备 | 施耐德/ABB/西门子 | 220KW 388A | 1 | 台 | 28052.25 | 28052.25
1251 | ▲ | 石材水泥切割机 | 小型设备 | 东成/博世/日立 | Z1E-FF-110带切片套装 | 1 | 台 | 1412.5 | 1412.5
1252 | ▲ | 手提电焊机 | 小型设备 | 大焊五金/银象/惠及/瑞凌/沪工 | 工业级电焊机315，电流调节双电压380V，220v小型全铜便携式手工焊。配主机*1，快插*1，说明书*1，电焊钳*1，皮手套*1，地线夹*1，三角插头*1，焊线15m。 | 1 | 台 | 2401.25 | 2401.25
1253 | ▲ | 数采仪 | 小型设备 | 天唯/博控/万维 | 符合hj355-2019要求，控制COD、氨氮、总磷、总氮、自动采样装置的功能，支持不少于4个RS485数据通讯，2个RS232通讯，以及6个开关量输出。 | 1 | 个 | 18512 | 18512
1254 | ▲ | 太阳能循环泵 | 小型设备 | 光泉/臣源/新界 | DN32 0.37KW 220V/380V | 1 | 台 | 1553.75 | 1553.75
1255 | ▲ | 太阳能循环泵 | 小型设备 | 光泉/臣源/新界 | DN32 0.75KW 220V/380V | 1 | 台 | 1695 | 1695
1256 | ▲ | 型材切割机 | 小型设备 | 东成/博世/日立 | WJG2200-355 220V,2200W,砂轮尺寸355×3×25.4mm | 1 | 台 | 1271.82 | 1271.82
1257 | ▲ | 氩弧焊机 | 小型设备 | 瑞凌/沪工/东成 | TIG-200 电流调节10-190 单用型220V | 1 | 台 | 3248.75 | 3248.75
1258 | ▲ | 智能球型摄像机 | 小型设备 | 大华/海康/英飞拓 | 400万像素以上 球型型网络摄像机，最大图像尺寸1920X1080，镜头4mm、6mm，宽动态范围120dB，以太网通讯接口，补光照射距离30米，供电DC12V，IP67，工作温度-30℃~60℃,含支架、电源适配器 | 1 | 台 | 2679 | 2679
1259 | ▲ | 智能摄像机 | 小型设备 | 大华/海康/英飞拓 | 200万像素1/2.7" CMOS 4G全彩筒型网络摄像机，最大图像尺寸1920X1080，镜头4mm、6mm，宽动态范围120dB，以太网通讯接口，补光照射距离30米，供电DC12V，IP67，工作温度-30℃~60℃ | 1 | 台 | 1230 | 1230
1260 | ▲ | 自吸泵 | 小型设备 | 凌霄/爱瑞德/新界 | 吸程8米，扬程20米，功率370W，流量1.5m³/h，接口1寸(塑叶) 220V/50HZ | 1 | 台 | 1412.5 | 1412.5
1261 | ▲ | 自动采样装置 | 小型设备 | 万维/朗石/HACH | 符合hj355-2019要求，具有采集瞬时水样及混合水样，混匀及暂存水样、自动润洗及排空混匀桶，以及留样功能。水质自动采样单元应设置混合水样的人工比对采样口，与哈希CYQ-310H功能一致能完全匹配适哈希COD、氨氮、总磷总氮设备 | 1 | 台 | 32995.41 | 32995.41
1262 | ▲ | 电动执行器 | 小型设备 | 佰力达/科力博/沸西尔 | 电源：220V，额定电流0.32A，额定输出200Nm/30s，额定行程：90°，联接方式:标准式 | 2 | 台 | 2640 | 5280 | 新增项目
1263 | ▲ | 无油螺杆空压机 | 小型设备 | 开山/博莱特/格兰克林/捷豹 | 电机功率：15KW，变频控制；排气量：1.2m3/min及以上；工作压力：0.8MPa；润滑方式：水润滑，配润滑用水制备器；冷却方式：风冷。 | 2 | 台 | 10500 | 21000 | 新增项目
1264 | ▲ | 台钻 | 小型设备 | 西菱/玉豹/阿斯兰（IVSLAN） | 380V，550W，手抬升降机头，最大钻孔直径12.5mm | 1 | 台 | 3170 | 3170 | 新增项目
1265 | ▲ | 台钻 | 小型设备 | 西菱/玉豹/阿斯兰（IVSLAN） | 380V，1100W，摇把升降机头，最大钻孔直径20mm | 1 | 台 | 4205 | 4205 | 新增项目
1266 |  | 304不锈钢耐腐蚀卧式干式泵 | 小型设备 | 任意品牌 | 最大流量25m3/h，扬程25m，380V，入口直径63mm，出口直径50mm | 1 | 台 | 5085 | 5085
1267 |  | FP增强聚丙烯离心泵 | 小型设备 | 任意品牌 | 进口40mm，出口32mm，流量12.5m3/h，扬程20m，转速2900r/min，吸程6.5，功率1.5kW | 1 | 台 | 2542.5 | 2542.5
1268 |  | FP增强聚丙烯离心泵 | 小型设备 | 任意品牌 | 进口50mm，出口40mm，流量18.5m3/h，扬程20m，转速2900r/min，吸程6.5 | 1 | 台 | 3531.25 | 3531.25
1269 |  | FP增强聚丙烯离心泵 | 小型设备 | 任意品牌 | 进口40mm，出口32mm 吸程6.5m，扬程20m，功率1.5KW | 1 | 台 | 2966.25 | 2966.25
1270 |  | IRG立式管道离心泵 | 小型设备 | 任意品牌 | 口径65mm 流量22.3立方/h 扬程16m 功率2.2kW 电压380v | 1 | 台 | 2542.5 | 2542.5
1271 |  | IRG立式管道离心泵 | 小型设备 | 任意品牌 | 口径50mm 流量11.7立方/h 扬程20m 功率1.5kW 电压380v | 1 | 台 | 2288.25 | 2288.25
1272 |  | IRG立式管道离心泵 | 小型设备 | 任意品牌 | 口径32mm 流量7立方/h 扬程20m 功率1kW 电压380v | 1 | 台 | 2118.75 | 2118.75
1273 |  | skf轴承听诊器 | 小型设备 | 任意品牌 | TMST3 | 1 | 套 | 11300 | 11300
1274 |  | 壁挂式喷雾风扇 | 小型设备 | 任意品牌 | 扇叶直径650mm，水箱容量42L，功率260W | 1 | 台 | 2825 | 2825
1275 |  | 不锈钢304潜污泵 | 小型设备 | 任意品牌 | 220V,0.75KW,H=12M，Q=10m³/h | 1 | 台 | 3107.5 | 3107.5
1276 |  | 不锈钢304潜污泵 | 小型设备 | 任意品牌 | 浮球款，220V/380V，1100W,Q=15m³/h，H=15m | 1 | 台 | 3531.25 | 3531.25
1277 |  | 不锈钢变频加压泵 | 小型设备 | 任意品牌 | 电压220v，材质304，最大流量8m³/h，扬程30米，防水等级IP54，压力3公斤，功率1.2kw，管径DN40/32 | 1 | 台 | 1420 | 1420 | 新增项目
1278 |  | 不锈钢立式多级离心泵 | 小型设备 | 任意品牌 | 电压:220V/380V 材质:304 流量:12m³/h 扬程:70m 口径:DN50 功率:5.5kw | 1 | 台 | 16243.75 | 16243.75
1279 |  | 承插热熔器 | 小型设备 | 任意品牌 | 120-330℃， 熔管模头范围：15-100mm，适用于PE、PPR管焊接，恒温设计 | 2 | 套 | 508.5 | 1017
1280 |  | 储水式电热水器 | 小型设备 | 任意品牌 | 额定容量50L,220V,50Hz,额定功率2000W，额定压力0.75MPa | 1 | 台 | 1256 | 1256
1281 |  | 储水式电热水器 | 小型设备 | 任意品牌 | 额定容量75L,220V,50Hz,额定功率2000W，额定压力0.75MPa | 1 | 台 | 1590 | 1590
1282 |  | 吹地机 | 小型设备 | 任意品牌 | BF534/1000W，有效风距12m，最高风速25m/s | 1 | 台 | 1130 | 1130
1283 |  | 吹风机 | 小型设备 | 任意品牌 | 220V手持式 | 2 | 个 | 282.5 | 565
1284 |  | 单头隔膜计量泵 | 小型设备 | 任意品牌 | XDF-16(16L/H) | 1 | 台 | 2878.68 | 2878.68
1285 |  | 单头隔膜计量泵 | 小型设备 | 任意品牌 | XDF-28(28L/H) | 1 | 台 | 3466.28 | 3466.28
1286 |  | 单头隔膜计量泵 | 小型设备 | 任意品牌 | XDF-46(46L/H) | 1 | 台 | 3760.08 | 3760.08
1287 |  | 单头隔膜计量泵 | 小型设备 | 任意品牌 | XDF-62(62L/H) | 1 | 台 | 4053.88 | 4053.88
1288 |  | 单头隔膜计量泵 | 小型设备 | 任意品牌 | XDF-90(90L/H) | 1 | 台 | 4758.71 | 4758.71
1289 |  | 单头隔膜计量泵 | 小型设备 | 任意品牌 | XDF-120(120L/H) | 1 | 台 | 4935.28 | 4935.28
1290 |  | 单头隔膜计量泵 | 小型设备 | 任意品牌 | XDF-150(150L/H) | 1 | 台 | 5052.51 | 5052.51
1291 |  | 单头隔膜计量泵 | 小型设备 | 任意品牌 | XDF-210(210L/H) | 1 | 台 | 5463.55 | 5463.55
1292 |  | 单头隔膜计量泵 | 小型设备 | 任意品牌 | XDF-240(240L/H) | 1 | 台 | 5816.68 | 5816.68
1293 |  | 电泵保护控制器 | 小型设备 | 任意品牌 | DBBH-VI | 1 | 个 | 3390 | 3390
1294 |  | 电动葫芦 | 小型设备 | 任意品牌 | 额定载荷2T，最大起重高度12m，电源220V | 1 | 台 | 2950 | 2950
1295 |  | 电动升降移动平台车 | 小型设备 | 任意品牌 | 最高升高8米 最大承重500公斤 | 1 | 台 | 39820 | 39820
1296 |  | 电动旋转式吊机 | 小型设备 | 任意品牌 | 500kg，380V，30m | 1 | 台 | 2553.8 | 2553.8
1297 |  | 电动旋转式吊机 | 小型设备 | 任意品牌 | 800kg，380V，30m | 1 | 台 | 3988.9 | 3988.9
1298 |  | 电动旋转式吊机 | 小型设备 | 任意品牌 | 1000kg，380V，30m | 1 | 台 | 4943.75 | 4943.75
1299 |  | 电动旋转式吊机 | 小型设备 | 任意品牌 | 380V，提升重量800kg，30米绳 | 1 | 台 | 4943.75 | 4943.75
1300 |  | 电动旋转式吊机 | 小型设备 | 任意品牌 | 220V，提升重量500kg，20米绳 | 1 | 台 | 4237.5 | 4237.5
1301 |  | 电力电缆故障测试仪 | 小型设备 | 任意品牌 | 可测试各种地埋电缆（带铠电缆），线路径定位+路径查找+长度测试+漏电测试 | 1 | 套 | 11187 | 11187
1302 |  | 电子磅秤 | 小型设备 | 任意品牌 | 最大称重量50kg，精度1g | 2 | 台 | 673 | 1346
1303 |  | 电子磅秤 | 小型设备 | 任意品牌 | 最大称重量100kg，精度1g | 2 | 台 | 1066 | 2132
1304 |  | 电子磅秤 | 小型设备 | 任意品牌 | 最大称重量150kg，精度1g | 2 | 台 | 1260 | 2520
1305 |  | 电子磅秤 | 小型设备 | 任意品牌 | 最大称重量200kg，精度1g | 1 | 台 | 1305 | 1305
1306 |  | 电子台秤 | 小型设备 | 任意品牌 | 最大称重量5kg，精度0.1g | 2 | 台 | 623 | 1246
1307 |  | 电子台秤 | 小型设备 | 任意品牌 | 最大称重量10kg，精度1g | 2 | 台 | 550 | 1100
1308 |  | 电子台秤 | 小型设备 | 任意品牌 | 最大称重量30kg，精度1g | 2 | 台 | 679 | 1358
1309 |  | 对接焊机 | 小型设备 | 任意品牌 | 160% 加工范围：63-160mm，适用于PE管焊接 | 1 | 套 | 8190 | 8190
1310 |  | 氟塑料磁力泵 | 小型设备 | 任意品牌 | 5.5kW，流量25m³/h，扬程32m | 1 | 台 | 11300 | 11300
1311 |  | 高压冲洗机 | 小型设备 | 任意品牌 | 压力200公斤，380V，4KW | 1 | 台 | 4871.1 | 4871.1
1312 |  | 高压冲洗机 | 小型设备 | 任意品牌 | 压力150公斤，3KW，220V | 1 | 台 | 7797 | 7797
1313 |  | 割草机 | 小型设备 | 任意品牌 | 48V，STK-088 | 1 | 台 | 2401.25 | 2401.25
1314 |  | 工业电磁炉 | 小型设备 | 任意品牌 | 功率3500W，220V，旋钮款 | 1 | 台 | 1059.38 | 1059.38
1315 |  | 工业风扇 | 小型设备 | 任意品牌 | 叶片直径650mm，功率230w 电压220/380V，50Hz | 2 | 台 | 565 | 1130
1316 |  | 挂壁式轴流风机 | 小型设备 | 任意品牌 | 风量：11000m³/h，750w，220V | 4 | 台 | 1269.9 | 5079.6
1317 |  | 管道式轴流风机 | 小型设备 | 任意品牌 | 0.37KW，380V/220V，碳钢材质 | 1 | 台 | 452 | 452
1318 |  | 管道式轴流风机 | 小型设备 | 任意品牌 | 0.55KW，380V/220V，碳钢材质 | 1 | 台 | 600 | 600
1319 |  | 管道式轴流风机 | 小型设备 | 任意品牌 | 0.75KW，380V/220V，碳钢材质 | 1 | 台 | 700 | 700
1320 |  | 管道式轴流风机 | 小型设备 | 任意品牌 | 1.1KW，380V/220V，碳钢材质 | 1 | 台 | 875.75 | 875.75
1321 |  | 管道式轴流风机 | 小型设备 | 任意品牌 | 1.5KW，380V/220V，碳钢材质 | 1 | 台 | 1228.88 | 1228.88
1322 |  | 管道式轴流风机 | 小型设备 | 任意品牌 | 2.2KW，380V/220V，碳钢材质 | 1 | 台 | 1793.88 | 1793.88
1323 |  | 管道式轴流风机 | 小型设备 | 任意品牌 | 0.37KW，380V/220V，玻璃钢材质 | 1 | 台 | 1130 | 1130
1324 |  | 管道式轴流风机 | 小型设备 | 任意品牌 | 0.55KW，380V/220V，玻璃钢材质 | 1 | 台 | 1356 | 1356
1325 |  | 管道式轴流风机 | 小型设备 | 任意品牌 | 0.75KW，380V/220V，玻璃钢材质 | 1 | 台 | 1793.88 | 1793.88
1326 |  | 管道式轴流风机 | 小型设备 | 任意品牌 | 1.1KW，380V/220V，玻璃钢材质 | 1 | 台 | 2076.38 | 2076.38
1327 |  | 管道式轴流风机 | 小型设备 | 任意品牌 | 1.5KW，380V/220V，玻璃钢材质 | 1 | 台 | 4477.63 | 4477.63
1328 |  | 管道式轴流风机 | 小型设备 | 任意品牌 | 2.2KW，380V/220V，玻璃钢材质 | 1 | 台 | 6031.38 | 6031.38
1329 |  | 机械式隔膜泵 | 小型设备 | 任意品牌 | 25L/1.0MPA GM系列/GW系列 | 1 | 台 | 5686.73 | 5686.73
1330 |  | 机械式隔膜泵 | 小型设备 | 任意品牌 | 50L/1.0MPA GM系列/GW系列 | 1 | 台 | 5764.41 | 5764.41
1331 |  | 机械式隔膜泵 | 小型设备 | 任意品牌 | 90L/0.8MPA GM系列/GW系列 | 1 | 台 | 5842.1 | 5842.1
1332 |  | 机械式隔膜泵 | 小型设备 | 任意品牌 | 120L/0.7MPA GM系列/GW系列 | 1 | 台 | 5919.79 | 5919.79
1333 |  | 机械式隔膜泵 | 小型设备 | 任意品牌 | 150L/0.7MPA GM系列/GW系列 | 1 | 台 | 5997.48 | 5997.48
1334 |  | 机械式隔膜泵 | 小型设备 | 任意品牌 | 200L/0.7MPA GM系列/GW系列 | 1 | 台 | 6075.16 | 6075.16
1335 |  | 机械式隔膜泵 | 小型设备 | 任意品牌 | 170L/0.7MPA GM系列/GW系列 | 1 | 台 | 6152.85 | 6152.85
1336 |  | 机械式隔膜泵 | 小型设备 | 任意品牌 | 240L/0.7MPA GM系列/GW系列 | 1 | 台 | 6230.54 | 6230.54
1337 |  | 机械式隔膜泵 | 小型设备 | 任意品牌 | 300L/0.6MPA GM系列/GW系列 | 1 | 台 | 6308.23 | 6308.23
1338 |  | 机械式隔膜泵 | 小型设备 | 任意品牌 | 350L/0.6MPA GM系列/GW系列 | 1 | 台 | 6385.91 | 6385.91
1339 |  | 机械式隔膜泵 | 小型设备 | 任意品牌 | 400L/0.5MPA GM系列/GW系列 | 1 | 台 | 6463.6 | 6463.6
1340 |  | 机械式隔膜泵 | 小型设备 | 任意品牌 | 500L/0.4MPA GM系列/GW系列 | 1 | 台 | 6789.89 | 6789.89
1341 |  | 机械式隔膜泵 | 小型设备 | 任意品牌 | 600L/0.3MPA GM系列/GW系列 | 1 | 台 | 7861.98 | 7861.98
1342 |  | 机械式隔膜泵 | 小型设备 | 任意品牌 | 800L/0.2MPA GM系列/GW系列 | 1 | 台 | 7939.66 | 7939.66
1343 |  | 机械式隔膜泵 | 小型设备 | 任意品牌 | 1000L/0.2MPA GM系列/GW系列 | 1 | 台 | 9260.35 | 9260.35
1344 |  | 冷干机 | 小型设备 | 任意品牌 | 1立方/min，带过滤器 | 1 | 台 | 4520 | 4520
1345 |  | 立式砂轮机 | 小型设备 | 任意品牌 | 电压380V，转速2800转 | 1 | 台 | 3955 | 3955
1346 |  | 灭蚊灯 | 小型设备 | 任意品牌 | TMS-30WP-LED | 2 | 台 | 625.46 | 1250.92
1347 |  | 泥浆泵 | 小型设备 | 任意品牌 | 含电机，380V，流量25m³/h，扬程10m，1.5KW | 1 | 台 | 1808 | 1808
1348 |  | 泥浆泵 | 小型设备 | 任意品牌 | 含电机，380V，流量50m³/h，扬程10m，3KW | 1 | 台 | 2599 | 2599
1349 |  | 泥浆泵 | 小型设备 | 任意品牌 | 含电机，380V，流量80m³/h，扬程8m，4KW | 1 | 台 | 4068 | 4068
1350 |  | 潜水离心泵 | 小型设备 | 任意品牌 | 380v，功率3-4kw，流量40m³/h及以上，扬程13m及以上，4寸(配有衬里帆布水管100米及配套管件) | 1 | 台 | 4520 | 4520
1351 |  | 潜水离心泵 | 小型设备 | 任意品牌 | 口径2.5寸，流量25M³/h，扬程15M，功率2.2KW，220V ，带热保护 | 1 | 台 | 2260 | 2260
1352 |  | 潜水离心泵 | 小型设备 | 任意品牌 | 口径2.5寸，流量45M³/h，扬程17M，功率4KW，380V ，带热保护，缺相保护 | 1 | 台 | 3248.75 | 3248.75
1353 |  | 潜水离心泵 | 小型设备 | 任意品牌 | 220v，2.2kw，流量60m³/h，扬程13m 4寸(配有衬里帆布水管100米及配套管件) | 1 | 台 | 4237.5 | 4237.5
1354 |  | 潜水排污泵 | 小型设备 | 任意品牌 | 5.5千瓦 220V/380V 流量100-200m³/h，扬程11-15米 | 1 | 台 | 10452.5 | 10452.5
1355 |  | 切割式排污潜水泵 | 小型设备 | 任意品牌 | 无堵塞 5.5kw,220V/380V,扬程18米流量75m³/h，配50米水带 | 1 | 台 | 7351 | 7351
1356 |  | 切割式排污潜水泵 | 小型设备 | 任意品牌 | 无堵塞 7.5kw,220V/380V,扬程15米流量100m³/h，配50米水带 | 1 | 台 | 13418.75 | 13418.75
1357 |  | 清水泵 | 小型设备 | 任意品牌 | 1.5KW，25mm，扬程28m,流量≥1.5m³/h | 3 | 台 | 2100 | 6300
1358 |  | 全自动电热开水器 | 小型设备 | 任意品牌 | 2-3KW 20-25L 配套进水管、电源开关 | 1 | 台 | 4166.88 | 4166.88
1359 |  | 手提式抽送风机 | 小型设备 | 任意品牌 | SHT3.0A,370W/220V,配10米风管 | 1 | 套 | 2768.5 | 2768.5
1360 |  | 手提式抽送风机 | 小型设备 | 任意品牌 | 220v，12寸+10米风管 | 2 | 台 | 847.5 | 1695
1361 |  | 投入式静压液位计 | 小型设备 | 任意品牌 | 量程：0-5 m 输出：4-20mA 供电：两线制24V DC 材质：SUS304 精度±0.25%FS | 2 | 套 | 1314 | 2628
1362 |  | 吸尘器 | 小型设备 | 海尔/美的/苏泊尔 | 1200W，15L，金属机身 | 3 | 台 | 644.1 | 1932.3
1363 |  | 吸砂泵 | 小型设备 | 任意品牌 | 额定功率1.4kw,额定电压380V，额定电流4.3A，额定流量35m³/h,额定扬程4m，出水口径80mm,绝缘等级F级，防护等级IP68。 | 2 | 台 | 2200 | 4400
1364 |  | 小型曝气泵 | 小型设备 | 任意品牌 | 12w，带气管，气泡石 | 2 | 台 | 141.25 | 282.5
1365 |  | 小型液压机 | 小型设备 | 任意品牌 | 国标30T分离式重型全套(带表) | 1 | 套 | 7062.5 | 7062.5
1366 |  | 压力变送器 | 小型设备 | 任意品牌 | 螺纹规格G1/2 0-1Mpa二线制24V 4-20ma带数显 | 1 | 个 | 960.5 | 960.5
1367 |  | 药剂桶 | 小型设备 | 任意品牌 | 5m³，黑色 | 1 | 个 | 10735 | 10735
1368 |  | 药剂桶 | 小型设备 | 任意品牌 | 5m³，白色 | 1 | 个 | 10735 | 10735
1369 |  | 真空泵 | 小型设备 | 任意品牌 | 抽气速率0.3m³/min，220V/380V | 1 | 台 | 3559 | 3559
1370 |  | 真空泵 | 小型设备 | 任意品牌 | 抽气速率0.4m³/min，220V/380V | 1 | 台 | 3658 | 3658
1371 |  | 真空泵 | 小型设备 | 任意品牌 | 抽气速率0.5m³/min，220V/380V | 1 | 台 | 4856 | 4856
1372 |  | 真空泵 | 小型设备 | 任意品牌 | 抽气速率0.8m³/min，220V/380V | 1 | 台 | 5843 | 5843
1373 |  | 真空泵 | 小型设备 | 任意品牌 | 抽气速率1.2m³/min，220V/380V | 1 | 台 | 7733 | 7733
1374 |  | 真空泵 | 小型设备 | 任意品牌 | 抽气速率2m³/min，220V/380V | 1 | 台 | 9224 | 9224
1375 |  | 轴承加热器 | 小型设备 | 任意品牌 | 内径φ30-70mm | 1 | 台 | 1695 | 1695
1376 |  | 轴承加热器 | 小型设备 | 任意品牌 | 内径φ70-100mm | 1 | 台 | 2599 | 2599
1377 |  | 轴承加热器 | 小型设备 | 任意品牌 | 内径φ30-100mm | 1 | 台 | 2825 | 2825
1378 |  | 轴承加热器 | 小型设备 | 任意品牌 | 内径φ60-200mm | 1 | 台 | 3616 | 3616
1379 |  | 柱塞泵 | 小型设备 | 任意品牌 | 150L/H 出口压力3.0MPA 380V电源，进出口管径DN15 | 1 | 台 | 6926 | 6926
1380 |  | 自清洗过滤器 | 小型设备 | 任意品牌 | 不锈钢材质，过滤精度500微米，进出口直径DN50 | 1 | 台 | 6890 | 6890
1381 |  | 低液位潜水泵 | 小型设备 | 美达斯 | 1厘米吸污水滤筒泵水波泵+10米钢丝管，功率:1000W，扬程：20-22M，流量：4850l/h，电源线：6米 | 5 | 台 | 1999 | 9995 | 新增项目
1382 |  | 二线制一体式超声波液位计 | 小型设备 | 西格玛仪器 | 量程:0-8M 电源:DC24V 输出:4-20mA | 2 | 个 | 1288 | 2576 | 新增项目
1383 |  | 空压机 | 小型设备 | 任意品牌 | 无油，容量12L，功率600W，220V | 1 | 台 | 620 | 620 | 新增项目
1384 |  | 不锈钢电动抽油泵 | 小型设备 | 任意品牌 | 电压：220V，流量：100L/min，功率：750W，扬程：6M，适用常规208L油桶 | 1 | 台 | 883 | 883 | 新增项目
1385 |  | 单相异步电动机 | 小型设备 | 任意品牌 | 型号：6B-4 功率：0.55kw 电压：220V 全铜电机 | 2 | 台 | 287 | 574 | 新增项目
1386 |  | 隔膜泵 | 小型设备 | 任意品牌 | 流量946L/h；压力3.5bar | 4 | 台 | 5513 | 22052 | 新增项目
1387 |  | 空调来电自启器 | 小型设备 | 任意品牌 | 适用于格力和美的空调 | 12 | 个 | 50 | 600 | 新增项目
1388 |  | 冷干机 | 小型设备 | 任意品牌 | 公称进口容积流量2.0m³/min，公称压力露点3-10℃，额定工作压力为0.7/1.3MPa | 4 | 台 | 4865 | 19460 | 新增项目
1389 |  | 立式多级离心泵 | 小型设备 | 任意品牌 | 级数：4级，电压:380V,流量:32m³/h, 扬程:80m,转速2900r/min, 功率:15kw | 1 | 台 | 15259 | 15259 | 新增项目
1390 |  | 三相异步电机 | 小型设备 | 任意品牌 | 型号：YS-71M2-4，功率0.37kw 电压：380V，全铜铝壳 | 1 | 台 | 287 | 287 | 新增项目
1391 |  | 小型全自动潜水泵 | 小型设备 | 任意品牌 | 功率：≤400w；电压：220~230V；扬程：≥6 米；流量：≥5m³/h；具备固定垂直式液位开关控制功能，高液位时自动启动，低液位时自动停止。 | 3 | 台 | 552 | 1656 | 新增项目
含税合计（元） | [8 empty] | 3544792.77
注：本清单项目价格为含税价格。

## Sheet1
503 |  | 12V直流电源模块 | 电气配件 | 任意品牌 | S-60-12 IN:AC220 OUT:+12V 5A | 1 | 0 | 1 | 2 | 个 | 63.56 | 63.56 | 0 | 63.56 | 127.12
3 | ▲ | 24V开关电源 | 电气配件 | 明纬/施耐德/欧姆龙 | 24V 5A 导轨式 | 1 | 0 | 1 | 2 | 套 | 358.78 | 358.78 | 0 | 358.78 | 717.56
1 | ▲ | 24V开关电源 | 电气配件 | 明纬/施耐德/欧姆龙 | 24V 10A 导轨式 | 1 | 0 | 1 | 2 | 套 | 529.69 | 529.69 | 0 | 529.69 | 1059.38
2 | ▲ | 24V开关电源 | 电气配件 | 明纬/施耐德/欧姆龙 | DR-60-24 24V 2.5A 导轨式 | 1 | 0 | 1 | 2 | 套 | 282.5 | 282.5 | 0 | 282.5 | 565
1266 |  | 304不锈钢耐腐蚀卧式干式泵 | 小型设备 | 任意品牌 | 最大流量25m3/h，扬程25m，380V，入口直径63mm，出口直径50mm | 1 | 0 | 0 | 1 | 台 | 5085 | 5085 | 0 | 0 | 5085
504 |  | 485通讯模块 | 电气配件 | 任意品牌 | 适合哈希SC200变送器使用 | 1 | 0 | 0 | 1 | 个 | 1200 | 1200 | 0 | 0 | 1200
505 |  | 485通讯模块 | 电气配件 | 任意品牌 | 适合西门子mag5000变送器使用 | 1 | 0 | 0 | 1 | 个 | 2445 | 2445 | 0 | 0 | 2445
1165 | ▲ | DO分析仪探头 | 小型设备 | 哈希/E+H/赛默飞 | 能与哈希DO分析仪相互替换探头、变送器使用，支持RS485及4-20mA输出 | 1 | 0 | 0 | 1 | 个 | 39355 | 39355 | 0 | 0 | 39355
506 |  | DO溶解氧帽 | 电气配件 | 任意品牌 | 适合哈希荧光DOII探头使用 | 1 | 0 | 0 | 1 | 个 | 2412 | 2412 | 0 | 0 | 2412
1269 |  | FP增强聚丙烯离心泵 | 小型设备 | 任意品牌 | 进口40mm，出口32mm 吸程6.5m，扬程20m，功率1.5KW | 1 | 0 | 0 | 1 | 台 | 2966.25 | 2966.25 | 0 | 0 | 2966.25
1267 |  | FP增强聚丙烯离心泵 | 小型设备 | 任意品牌 | 进口40mm，出口32mm，流量12.5m3/h，扬程20m，转速2900r/min，吸程6.5，功率1.5kW | 1 | 0 | 0 | 1 | 台 | 2542.5 | 2542.5 | 0 | 0 | 2542.5
1268 |  | FP增强聚丙烯离心泵 | 小型设备 | 任意品牌 | 进口50mm，出口40mm，流量18.5m3/h，扬程20m，转速2900r/min，吸程6.5 | 1 | 0 | 0 | 1 | 台 | 3531.25 | 3531.25 | 0 | 0 | 3531.25
1272 |  | IRG立式管道离心泵 | 小型设备 | 任意品牌 | 口径32mm 流量7立方/h 扬程20m 功率1kW 电压380v | 1 | 0 | 0 | 1 | 台 | 2118.75 | 2118.75 | 0 | 0 | 2118.75
1271 |  | IRG立式管道离心泵 | 小型设备 | 任意品牌 | 口径50mm 流量11.7立方/h 扬程20m 功率1.5kW 电压380v | 1 | 0 | 0 | 1 | 台 | 2288.25 | 2288.25 | 0 | 0 | 2288.25
1270 |  | IRG立式管道离心泵 | 小型设备 | 任意品牌 | 口径65mm 流量22.3立方/h 扬程16m 功率2.2kW 电压380v | 1 | 0 | 0 | 1 | 台 | 2542.5 | 2542.5 | 0 | 0 | 2542.5
508 |  | LED灯管 | 电气配件 | 佛山照明/欧普照明/飞利浦 | 12W/4300K T8型号 | 2 | 1 | 1 | 4 | 个 | 45.2 | 90.4 | 45.2 | 45.2 | 180.8
509 |  | LED灯管 | 电气配件 | 佛山照明/欧普照明/飞利浦 | 16W/4300K T8型号 | 2 | 1 | 1 | 4 | 个 | 55.09 | 110.18 | 55.09 | 55.09 | 220.36
510 |  | LED灯管 | 电气配件 | 佛山照明/欧普照明/飞利浦 | 22W/4300K T8型号 | 2 | 1 | 1 | 4 | 个 | 64.98 | 129.96 | 64.98 | 64.98 | 259.92
507 |  | LED灯管 | 电气配件 | 佛山照明/欧普照明/飞利浦 | 8W/4300K T8型号 | 2 | 1 | 1 | 4 | 个 | 35.31 | 70.62 | 35.31 | 35.31 | 141.24
511 |  | LED灯管配件 | 电气配件 | 佛山照明/欧普照明/飞利浦 | T8型号，任意尺寸 | 7 | 1 | 1 | 9 | 个 | 42.38 | 296.66 | 42.38 | 42.38 | 381.42
520 |  | LED灯盘 | 电气配件 | 佛山照明/欧普照明/飞利浦 | 100W/4300K | 1 | 0 | 1 | 2 | 个 | 157 | 157 | 0 | 157 | 314
512 |  | LED灯盘 | 电气配件 | 佛山照明/欧普照明/飞利浦 | 20W/4300K | 2 | 1 | 1 | 4 | 个 | 46.61 | 93.22 | 46.61 | 46.61 | 186.44
513 |  | LED灯盘 | 电气配件 | 佛山照明/欧普照明/飞利浦 | 36W/4300K | 2 | 1 | 1 | 4 | 个 | 62.48 | 124.96 | 62.48 | 62.48 | 249.92
514 |  | LED灯盘 | 电气配件 | 佛山照明/欧普照明/飞利浦 | 40W/4300K | 2 | 1 | 1 | 4 | 个 | 75.86 | 151.72 | 75.86 | 75.86 | 303.44
515 |  | LED灯盘 | 电气配件 | 佛山照明/欧普照明/飞利浦 | 50W/4300K | 2 | 1 | 1 | 4 | 个 | 89.25 | 178.5 | 89.25 | 89.25 | 357
516 |  | LED灯盘 | 电气配件 | 佛山照明/欧普照明/飞利浦 | 60W/4300K | 2 | 1 | 1 | 4 | 个 | 104 | 208 | 104 | 104 | 416
517 |  | LED灯盘 | 电气配件 | 佛山照明/欧普照明/飞利浦 | 70W/4300K | 1 | 0 | 1 | 2 | 个 | 117 | 117 | 0 | 117 | 234
518 |  | LED灯盘 | 电气配件 | 佛山照明/欧普照明/飞利浦 | 80W/4300K | 1 | 0 | 1 | 2 | 个 | 130 | 130 | 0 | 130 | 260
519 |  | LED灯盘 | 电气配件 | 佛山照明/欧普照明/飞利浦 | 90W/4300K | 1 | 0 | 1 | 2 | 个 | 144 | 144 | 0 | 144 | 288
528 |  | LED灯泡 | 电气配件 | 佛山照明/欧普照明/飞利浦 | E27 螺口 100W | 1 | 0 | 1 | 2 | 个 | 145.49 | 145.49 | 0 | 145.49 | 290.98
521 |  | LED灯泡 | 电气配件 | 佛山照明/欧普照明/飞利浦 | E27 螺口 10W | 2 | 1 | 1 | 4 | 个 | 30.2 | 60.4 | 30.2 | 30.2 | 120.8
529 |  | LED灯泡 | 电气配件 | 佛山照明/欧普照明/飞利浦 | E27 螺口 120W | 1 | 0 | 1 | 2 | 个 | 159.61 | 159.61 | 0 | 159.61 | 319.22
522 |  | LED灯泡 | 电气配件 | 佛山照明/欧普照明/飞利浦 | E27 螺口 12W | 2 | 1 | 1 | 4 | 个 | 29.1 | 58.2 | 29.1 | 29.1 | 116.4
530 |  | LED灯泡 | 电气配件 | 佛山照明/欧普照明/飞利浦 | E27 螺口 150W | 1 | 0 | 1 | 2 | 个 | 179.03 | 179.03 | 0 | 179.03 | 358.06
531 |  | LED灯泡 | 电气配件 | 佛山照明/欧普照明/飞利浦 | E27 螺口 200W | 1 | 0 | 1 | 2 | 个 | 192.81 | 192.81 | 0 | 192.81 | 385.62
523 |  | LED灯泡 | 电气配件 | 佛山照明/欧普照明/飞利浦 | E27 螺口 25W | 2 | 1 | 1 | 4 | 个 | 29.3 | 58.6 | 29.3 | 29.3 | 117.2
524 |  | LED灯泡 | 电气配件 | 佛山照明/欧普照明/飞利浦 | E27 螺口 30W | 2 | 1 | 1 | 4 | 个 | 56 | 112 | 56 | 56 | 224
525 |  | LED灯泡 | 电气配件 | 佛山照明/欧普照明/飞利浦 | E27 螺口 50W | 2 | 1 | 1 | 4 | 个 | 115.68 | 231.36 | 115.68 | 115.68 | 462.72
526 |  | LED灯泡 | 电气配件 | 佛山照明/欧普照明/飞利浦 | E27 螺口 75W | 1 | 0 | 1 | 2 | 个 | 126.7 | 126.7 | 0 | 126.7 | 253.4
527 |  | LED灯泡 | 电气配件 | 佛山照明/欧普照明/飞利浦 | E27 螺口 85W | 1 | 0 | 1 | 2 | 个 | 137.72 | 137.72 | 0 | 137.72 | 275.44
535 |  | LED恒流驱动电源 | 电气配件 | 任意品牌 | 母头；100-240VAC；18-100W | 2 | 1 | 1 | 4 | 个 | 169.5 | 339 | 169.5 | 169.5 | 678
533 |  | LED恒流驱动电源 | 电气配件 | 任意品牌 | 母头；100-240VAC；18-50W | 2 | 1 | 1 | 4 | 个 | 91.81 | 183.62 | 91.81 | 91.81 | 367.24
534 |  | LED恒流驱动电源 | 电气配件 | 任意品牌 | 母头；100-240VAC；18-80W | 2 | 1 | 1 | 4 | 个 | 146.9 | 293.8 | 146.9 | 146.9 | 587.6
532 |  | LED恒流驱动电源 | 电气配件 | 任意品牌 | 母头；100-240VAC；18W | 2 | 1 | 1 | 4 | 个 | 79.1 | 158.2 | 79.1 | 79.1 | 316.4
1149 |  | LED嵌入式吊顶平板灯 | 电气配件 | 欧谱银龙/顺冠/佛山照明 | 220V 300mmx300mm 18w | 10 | 0 | 0 | 10 | 个 | 43.33 | 433.3 | 0 | 0 | 433.3 | 新增项目
536 |  | LED嵌入式吊顶平板灯 | 电气配件 | 欧谱银龙/顺冠/佛山照明 | 220V 600mmx600mm 58w | 2 | 1 | 1 | 4 | 盏 | 148.31 | 296.62 | 148.31 | 148.31 | 593.24
537 |  | LED嵌入式吊顶平板灯 | 电气配件 | 欧谱银龙/顺冠/佛山照明 | 220V 800mmx800mm 80w | 2 | 1 | 1 | 4 | 盏 | 183.63 | 367.26 | 183.63 | 183.63 | 734.52
541 |  | LED三防工矿灯 | 电气配件 | 佛山照明/欧普照明/飞利浦 | 100W/4300K E27 螺口 | 1 | 0 | 1 | 2 | 个 | 226 | 226 | 0 | 226 | 452
538 |  | LED三防工矿灯 | 电气配件 | 佛山照明/欧普照明/飞利浦 | 30W/4300K E27 螺口 | 1 | 0 | 1 | 2 | 个 | 120.06 | 120.06 | 0 | 120.06 | 240.12
539 |  | LED三防工矿灯 | 电气配件 | 佛山照明/欧普照明/飞利浦 | 50W/4300K E27 螺口 | 1 | 0 | 1 | 2 | 个 | 155.38 | 155.38 | 0 | 155.38 | 310.76
540 |  | LED三防工矿灯 | 电气配件 | 佛山照明/欧普照明/飞利浦 | 80W/4300K E27 螺口 | 1 | 0 | 1 | 2 | 个 | 190.69 | 190.69 | 0 | 190.69 | 381.38
542 |  | LED消防应急照明灯管 | 电气配件 | 索伦德/佛山照明/拿斯特 | 三防单管T8应急90分钟 白 0.6米 | 2 | 1 | 1 | 4 | 根 | 59.5 | 119 | 59.5 | 59.5 | 238
1166 | ▲ | MLSS分析仪探头 | 小型设备 | 哈希/E+H/赛默飞 | 能与哈希MLSS分析仪相互替换探头、变送器使用，支持RS485及4-20mA输出 | 1 | 0 | 0 | 1 | 个 | 49455 | 49455 | 0 | 0 | 49455
543 |  | MLSS刮片 | 电气配件 | 任意品牌 | 适合哈希MLSS探头摆臂使用 | 2 | 0 | 1 | 3 | 包 | 1030 | 2060 | 0 | 1030 | 3090
1167 | ▲ | ORP分析仪探头 | 小型设备 | 哈希/E+H/赛默飞 | 能与哈希ORP分析仪相互替换探头、变送器使用，支持RS485及4-20mA输出 | 1 | 0 | 0 | 1 | 个 | 25200 | 25200 | 0 | 0 | 25200
1168 | ▲ | pH分析仪探头 | 小型设备 | 哈希/E+H/赛默飞 | 能与哈希pH分析仪相互替换探头、变送器使用，支持RS485及4-20mA输出 | 1 | 0 | 0 | 1 | 个 | 24470 | 24470 | 0 | 0 | 24470
544 |  | pH盐桥 | 电气配件 | 任意品牌 | 适合哈希pH电极使用 | 1 | 0 | 0 | 1 | 个 | 3480 | 3480 | 0 | 0 | 3480
579 |  | PLC模块 | 电气配件 | 任意品牌 | 可替换模块 1769-OW8I，兼容现有系统使用 | 1 | 0 | 0 | 1 | 个 | 2853.25 | 2853.25 | 0 | 0 | 2853.25
562 |  | PLC模块 | 电气配件 | 任意品牌 | 可替换模块1734 IB8，兼容现有系统使用 | 1 | 0 | 0 | 1 | 个 | 679 | 679 | 0 | 0 | 679
564 |  | PLC模块 | 电气配件 | 任意品牌 | 可替换模块1734 IE8B，兼容现有系统使用 | 1 | 0 | 0 | 1 | 个 | 4526 | 4526 | 0 | 0 | 4526
563 |  | PLC模块 | 电气配件 | 任意品牌 | 可替换模块1734 OB8，兼容现有系统使用 | 1 | 0 | 0 | 1 | 个 | 1300 | 1300 | 0 | 0 | 1300
565 |  | PLC模块 | 电气配件 | 任意品牌 | 可替换模块1734 OE4C，兼容现有系统使用 | 1 | 0 | 0 | 1 | 个 | 2600 | 2600 | 0 | 0 | 2600
561 |  | PLC模块 | 电气配件 | 任意品牌 | 可替换模块1734-AENTR Series-B，兼容现有系统使用 | 1 | 0 | 0 | 1 | 个 | 2720 | 2720 | 0 | 0 | 2720
580 |  | PLC模块 | 电气配件 | 任意品牌 | 可替换模块1769-IF16C，兼容现有系统使用 | 1 | 0 | 0 | 1 | 个 | 4574.8 | 4574.8 | 0 | 0 | 4574.8
574 |  | PLC模块 | 电气配件 | 任意品牌 | 可替换模块1769-IF8,兼容现有系统使用 | 1 | 0 | 0 | 1 | 个 | 4121 | 4121 | 0 | 0 | 4121
568 |  | PLC模块 | 电气配件 | 任意品牌 | 可替换模块1769-IQ16,兼容现有系统使用 | 1 | 0 | 0 | 1 | 个 | 1600 | 1600 | 0 | 0 | 1600
578 |  | PLC模块 | 电气配件 | 任意品牌 | 可替换模块1769-IQ32,兼容现有系统使用 | 1 | 0 | 0 | 1 | 个 | 2500 | 2500 | 0 | 0 | 2500
571 |  | PLC模块 | 电气配件 | 任意品牌 | 可替换模块1769-L30ER,兼容现有系统使用 | 1 | 0 | 0 | 1 | 个 | 16550 | 16550 | 0 | 0 | 16550
567 |  | PLC模块 | 电气配件 | 任意品牌 | 可替换模块1769-L32E,兼容现有系统使用 | 1 | 0 | 0 | 1 | 个 | 13690 | 13690 | 0 | 0 | 13690
570 |  | PLC模块 | 电气配件 | 任意品牌 | 可替换模块1769-L33ER,兼容现有系统使用 | 1 | 0 | 0 | 1 | 个 | 21645.15 | 21645.15 | 0 | 0 | 21645.15
566 |  | PLC模块 | 电气配件 | 任意品牌 | 可替换模块1769-L36ERM,兼容现有系统使用 | 1 | 0 | 0 | 1 | 个 | 25867 | 25867 | 0 | 0 | 25867
575 |  | PLC模块 | 电气配件 | 任意品牌 | 可替换模块1769-OB32,兼容现有系统使用 | 1 | 0 | 0 | 1 | 个 | 2850 | 2850 | 0 | 0 | 2850
573 |  | PLC模块 | 电气配件 | 任意品牌 | 可替换模块1769-OF4,兼容现有系统使用 | 1 | 0 | 0 | 1 | 个 | 4490 | 4490 | 0 | 0 | 4490
572 |  | PLC模块 | 电气配件 | 任意品牌 | 可替换模块1769-OF8C,兼容现有系统使用 | 1 | 0 | 0 | 1 | 个 | 8500 | 8500 | 0 | 0 | 8500
577 |  | PLC模块 | 电气配件 | 任意品牌 | 可替换模块1769-OW16,兼容现有系统使用 | 1 | 0 | 0 | 1 | 个 | 3200 | 3200 | 0 | 0 | 3200
576 |  | PLC模块 | 电气配件 | 任意品牌 | 可替换模块1769-PA4,兼容现有系统使用 | 1 | 0 | 0 | 1 | 个 | 3500 | 3500 | 0 | 0 | 3500
569 |  | PLC模块 | 电气配件 | 任意品牌 | 可替换模块1769-SM2,兼容现有系统使用 | 1 | 0 | 0 | 1 | 个 | 3711 | 3711 | 0 | 0 | 3711
588 |  | PLC模块 | 电气配件 | 任意品牌 | 可替换模块6AV6 648-0CC11-3AX0,兼容现有系统使用 | 1 | 0 | 0 | 1 | 个 | 1865 | 1865 | 0 | 0 | 1865
581 |  | PLC模块 | 电气配件 | 任意品牌 | 可替换模块6ES7 214-1HG40-0XB0,兼容现有系统使用 | 1 | 0 | 0 | 1 | 个 | 3225.6 | 3225.6 | 0 | 0 | 3225.6
587 |  | PLC模块 | 电气配件 | 任意品牌 | 可替换模块6ES7 216-2BD23-0XB8,兼容现有系统使用 | 1 | 0 | 0 | 1 | 个 | 1950 | 1950 | 0 | 0 | 1950
583 |  | PLC模块 | 电气配件 | 任意品牌 | 可替换模块6ES7 221-1BH32-OXB0,兼容现有系统使用 | 1 | 0 | 0 | 1 | 个 | 1088.75 | 1088.75 | 0 | 0 | 1088.75
584 |  | PLC模块 | 电气配件 | 任意品牌 | 可替换模块6ES7 222-1BH32-0XB0,兼容现有系统使用 | 1 | 0 | 0 | 1 | 个 | 1179.15 | 1179.15 | 0 | 0 | 1179.15
586 |  | PLC模块 | 电气配件 | 任意品牌 | 可替换模块6ES7 223-1BL32-0XB0,兼容现有系统使用 | 1 | 0 | 0 | 1 | 个 | 2687.7 | 2687.7 | 0 | 0 | 2687.7
598 |  | PLC模块 | 电气配件 | 任意品牌 | 可替换模块6ES7 223-1PL22-0XA8,兼容现有系统使用 | 1 | 0 | 0 | 1 | 个 | 2643 | 2643 | 0 | 0 | 2643
599 |  | PLC模块 | 电气配件 | 任意品牌 | 可替换模块6ES7 231-0HC22-0XA8,兼容现有系统使用 | 1 | 0 | 0 | 1 | 个 | 3478.99 | 3478.99 | 0 | 0 | 3478.99
582 |  | PLC模块 | 电气配件 | 任意品牌 | 可替换模块6ES7 231-4HD32-0XBO,兼容现有系统使用 | 1 | 0 | 0 | 1 | 个 | 2543.63 | 2543.63 | 0 | 0 | 2543.63
585 |  | PLC模块 | 电气配件 | 任意品牌 | 可替换模块6ES7 232-4HD32-0XB0,兼容现有系统使用 | 1 | 0 | 0 | 1 | 个 | 1915 | 1915 | 0 | 0 | 1915
589 |  | PLC模块 | 电气配件 | 任意品牌 | 可替换模块6ES7 288-1SR20-OAAO,兼容现有系统使用 | 1 | 0 | 0 | 1 | 个 | 1620 | 1620 | 0 | 0 | 1620
590 |  | PLC模块 | 电气配件 | 任意品牌 | 可替换模块6ES7 288-1SR40-0AA0,兼容现有系统使用 | 1 | 0 | 0 | 1 | 个 | 2800 | 2800 | 0 | 0 | 2800
591 |  | PLC模块 | 电气配件 | 任意品牌 | 可替换模块6ES7 288-1SR60-0AA0,兼容现有系统使用 | 1 | 0 | 0 | 1 | 个 | 3531.25 | 3531.25 | 0 | 0 | 3531.25
594 |  | PLC模块 | 电气配件 | 任意品牌 | 可替换模块6ES7 288-2DE08-0AA0,兼容现有系统使用 | 1 | 0 | 1 | 2 | 个 | 621.5 | 621.5 | 0 | 621.5 | 1243
595 |  | PLC模块 | 电气配件 | 任意品牌 | 可替换模块6ES7 288-3AE04-OAAO,兼容现有系统使用 | 1 | 0 | 0 | 1 | 个 | 1440 | 1440 | 0 | 0 | 1440
596 |  | PLC模块 | 电气配件 | 任意品牌 | 可替换模块6ES7 288-3AQ02-OAAO,兼容现有系统使用 | 1 | 0 | 0 | 1 | 个 | 1480 | 1480 | 0 | 0 | 1480
605 |  | PLC模块 | 电气配件 | 任意品牌 | 可替换模块6ES7 307-1KA02-0AAO,兼容现有系统使用 | 1 | 0 | 0 | 1 | 个 | 4237.5 | 4237.5 | 0 | 0 | 4237.5
601 |  | PLC模块 | 电气配件 | 任意品牌 | 可替换模块6ES7 321-1BL00-0AA0,兼容现有系统使用 | 1 | 0 | 0 | 1 | 个 | 4920 | 4920 | 0 | 0 | 4920
603 |  | PLC模块 | 电气配件 | 任意品牌 | 可替换模块6ES7 322-1BH01-0AA0,兼容现有系统使用 | 1 | 0 | 0 | 1 | 个 | 3500 | 3500 | 0 | 0 | 3500
604 |  | PLC模块 | 电气配件 | 任意品牌 | 可替换模块6ES7 331-7HF01-0AB0,兼容现有系统使用 | 1 | 0 | 0 | 1 | 个 | 4876 | 4876 | 0 | 0 | 4876
600 |  | PLC模块 | 电气配件 | 任意品牌 | 可替换模块6ES7 331-7KF02-0AB0,兼容现有系统使用 | 1 | 0 | 0 | 1 | 个 | 5346 | 5346 | 0 | 0 | 5346
597 |  | PLC模块 | 电气配件 | 任意品牌 | 可替换模块6ES7 332-5HD01-0AB0,兼容现有系统使用 | 1 | 0 | 0 | 1 | 个 | 5636.44 | 5636.44 | 0 | 0 | 5636.44
602 |  | PLC模块 | 电气配件 | 任意品牌 | 可替换模块6ES7 332-5HF00-0AB0,兼容现有系统使用 | 1 | 0 | 0 | 1 | 个 | 6122 | 6122 | 0 | 0 | 6122
606 |  | PLC模块 | 电气配件 | 任意品牌 | 可替换模块6ES7 341-1CH02-0AE0,兼容现有系统使用 | 1 | 0 | 0 | 1 | 个 | 11300 | 11300 | 0 | 0 | 11300
593 |  | PLC模块 | 电气配件 | 任意品牌 | 可替换模块6ES7 901-3DB30-0XA0,兼容现有系统使用 | 1 | 0 | 0 | 1 | 个 | 2260 | 2260 | 0 | 0 | 2260
592 |  | PLC模块 | 电气配件 | 任意品牌 | 可替换模块6ES7 972-0CB20-0XA0,兼容现有系统使用 | 1 | 0 | 0 | 1 | 个 | 3571 | 3571 | 0 | 0 | 3571
609 |  | PLC模块 | 电气配件 | 任意品牌 | 可替换模块6ES72121AE400XB0,1212C DC/DC/DC，兼容现有系统使用 | 1 | 0 | 0 | 1 | 个 | 2330.63 | 2330.63 | 0 | 0 | 2330.63
610 |  | PLC模块 | 电气配件 | 任意品牌 | 可替换模块FX3u-80MR/ES，兼容现有系统使用 | 2 | 0 | 0 | 2 | 个 | 3629 | 7258 | 0 | 0 | 7258 | 新增项目
560 |  | PLC模块 | 电气配件 | 任意品牌 | 可替换模块L16ER，兼容现有系统使用 | 1 | 0 | 0 | 1 | 个 | 13620 | 13620 | 0 | 0 | 13620
607 |  | PLC模块 | 电气配件 | 任意品牌 | 可替换模块S7-300 CPU模块，2DP口或1DP口1电口,兼容现有系统使用 | 1 | 0 | 0 | 1 | 个 | 16950 | 16950 | 0 | 0 | 16950
608 |  | PLC模块 | 电气配件 | 任意品牌 | 可替换模块S7-300 以太网模块，2电口,兼容现有系统使用 | 1 | 0 | 0 | 1 | 个 | 11300 | 11300 | 0 | 0 | 11300
555 |  | PLC模块 | 电气配件 | 任意品牌 | 可替换模块X20 A0 4622，兼容现有系统使用 | 1 | 0 | 0 | 1 | 个 | 2712 | 2712 | 0 | 0 | 2712
549 |  | PLC模块 | 电气配件 | 任意品牌 | 可替换模块X20 AI 1744，兼容现有系统使用 | 1 | 0 | 0 | 1 | 个 | 3344.8 | 3344.8 | 0 | 0 | 3344.8
553 |  | PLC模块 | 电气配件 | 任意品牌 | 可替换模块X20 AI 4622，兼容现有系统使用 | 1 | 0 | 0 | 1 | 个 | 4990 | 4990 | 0 | 0 | 4990
548 |  | PLC模块 | 电气配件 | 任意品牌 | 可替换模块X20 AT 2222，兼容现有系统使用 | 1 | 0 | 0 | 1 | 个 | 3653 | 3653 | 0 | 0 | 3653
557 |  | PLC模块 | 电气配件 | 任意品牌 | 可替换模块X20 BC 8083，兼容现有系统使用 | 1 | 0 | 0 | 1 | 个 | 3322.8 | 3322.8 | 0 | 0 | 3322.8
545 |  | PLC模块 | 电气配件 | 任意品牌 | 可替换模块X20 CP 1484，兼容现有系统使用 | 1 | 0 | 0 | 1 | 个 | 7200 | 7200 | 0 | 0 | 7200
550 |  | PLC模块 | 电气配件 | 任意品牌 | 可替换模块X20 CP 1584，兼容现有系统使用 | 1 | 0 | 0 | 1 | 个 | 16850 | 16850 | 0 | 0 | 16850
547 |  | PLC模块 | 电气配件 | 任意品牌 | 可替换模块X20 DI 6371，兼容现有系统使用 | 1 | 0 | 0 | 1 | 个 | 1344.7 | 1344.7 | 0 | 0 | 1344.7
552 |  | PLC模块 | 电气配件 | 任意品牌 | 可替换模块X20 DI 9371，兼容现有系统使用 | 1 | 0 | 0 | 1 | 个 | 1638.5 | 1638.5 | 0 | 0 | 1638.5
554 |  | PLC模块 | 电气配件 | 任意品牌 | 可替换模块X20 DO 9322，兼容现有系统使用 | 1 | 0 | 0 | 1 | 个 | 2271.3 | 2271.3 | 0 | 0 | 2271.3
551 |  | PLC模块 | 电气配件 | 任意品牌 | 可替换模块X20 DS 1319，兼容现有系统使用 | 1 | 0 | 0 | 1 | 个 | 5300 | 5300 | 0 | 0 | 5300
556 |  | PLC模块 | 电气配件 | 任意品牌 | 可替换模块X20 HB 2880，兼容现有系统使用 | 1 | 0 | 0 | 1 | 个 | 2135.8 | 2135.8 | 0 | 0 | 2135.8
546 |  | PLC模块 | 电气配件 | 任意品牌 | 可替换模块X20 IF 1082，兼容现有系统使用 | 1 | 0 | 0 | 1 | 个 | 4954 | 4954 | 0 | 0 | 4954
559 |  | PLC模块 | 电气配件 | 任意品牌 | 可替换模块X20 PS 2100，兼容现有系统使用 | 1 | 0 | 0 | 1 | 个 | 1950 | 1950 | 0 | 0 | 1950
558 |  | PLC模块 | 电气配件 | 任意品牌 | 可替换模块X20 PS 9400，兼容现有系统使用 | 1 | 0 | 0 | 1 | 个 | 2729 | 2729 | 0 | 0 | 2729
611 |  | PLC模块通讯线 | 电气配件 | 任意品牌 | 可替换模块6ES7 901-0BF00-0AA0，兼容现有系统使用 | 1 | 0 | 1 | 2 | 个 | 75.08 | 75.08 | 0 | 75.08 | 150.16
612 |  | PP阻燃波纹管 | 电气配件 | 任意品牌 | AD13 100米/卷 | 1 | 0 | 1 | 2 | 卷 | 48.03 | 48.03 | 0 | 48.03 | 96.06
613 |  | PP阻燃波纹管 | 电气配件 | 任意品牌 | AD15.8 100米/卷 | 1 | 0 | 1 | 2 | 卷 | 72.04 | 72.04 | 0 | 72.04 | 144.08
614 |  | PP阻燃波纹管 | 电气配件 | 任意品牌 | AD18.5 100米/卷 | 1 | 0 | 1 | 2 | 卷 | 84.75 | 84.75 | 0 | 84.75 | 169.5
615 |  | PP阻燃波纹管 | 电气配件 | 任意品牌 | AD25 100米/卷 | 1 | 0 | 1 | 2 | 卷 | 125.71 | 125.71 | 0 | 125.71 | 251.42
616 |  | PP阻燃波纹管 | 电气配件 | 任意品牌 | AD34.5 50米/卷 | 1 | 0 | 1 | 2 | 卷 | 209.05 | 209.05 | 0 | 209.05 | 418.1
617 |  | PP阻燃波纹管 | 电气配件 | 任意品牌 | AD54.5 50米/卷 | 1 | 0 | 1 | 2 | 卷 | 374.31 | 374.31 | 0 | 374.31 | 748.62
1273 |  | skf轴承听诊器 | 小型设备 | 任意品牌 | TMST3 | 1 | 0 | 0 | 1 | 套 | 11300 | 11300 | 0 | 0 | 11300
618 |  | SS检测仪探头 | 电气配件 | 任意品牌 | 适用哈希Ts-Line sc，测量范围：0－100mg/l | 1 | 0 | 0 | 1 | 套 | 40001 | 40001 | 0 | 0 | 40001
1169 | ▲ | UPS不间断电源 | 小型设备 | 华为/易事特/APC | 3KVA | 2 | 0 | 0 | 2 | 台 | 4068 | 8136 | 0 | 0 | 8136
1170 | ▲ | UPS不间断电源 | 小型设备 | 华为/易事特/APC | 6KVA | 2 | 0 | 0 | 2 | 台 | 6215 | 12430 | 0 | 0 | 12430
624 |  | UPS电池 | 电气配件 | 任意品牌 | 12V 100Ah | 2 | 0 | 1 | 3 | 个 | 1638.5 | 3277 | 0 | 1638.5 | 4915.5
620 |  | UPS电池 | 电气配件 | 任意品牌 | 12V 18Ah | 4 | 0 | 1 | 5 | 个 | 409.63 | 1638.52 | 0 | 409.63 | 2048.15
621 |  | UPS电池 | 电气配件 | 任意品牌 | 12V 26Ah | 2 | 0 | 1 | 3 | 个 | 593.25 | 1186.5 | 0 | 593.25 | 1779.75
622 |  | UPS电池 | 电气配件 | 任意品牌 | 12V 38Ah | 2 | 0 | 1 | 3 | 个 | 776.88 | 1553.76 | 0 | 776.88 | 2330.64
623 |  | UPS电池 | 电气配件 | 任意品牌 | 12V 65Ah | 2 | 0 | 1 | 3 | 个 | 1172.38 | 2344.76 | 0 | 1172.38 | 3517.14
619 |  | UPS电池 | 电气配件 | 任意品牌 | 12V 7Ah | 4 | 0 | 1 | 5 | 个 | 240.13 | 960.52 | 0 | 240.13 | 1200.65
625 |  | UPS电池 | 电气配件 | 任意品牌 | FC12-17 | 4 | 0 | 1 | 5 | 个 | 211.88 | 847.52 | 0 | 211.88 | 1059.4
4 | ▲ | 按钮开关 | 电气配件 | 正泰/施耐德/德力西 | 任意颜色 常开 220V | 4 | 1 | 1 | 6 | 个 | 25.43 | 101.72 | 25.43 | 25.43 | 152.58
5 | ▲ | 按钮开关 | 电气配件 | 正泰/施耐德/德力西 | 任意颜色 常开 24V DC | 4 | 1 | 1 | 6 | 个 | 25.43 | 101.72 | 25.43 | 25.43 | 152.58
626 |  | 八路巡检仪 | 电气配件 | 任意品牌 | 输入信号：Pt100，控制输出：继电器，测量精度：±0.5%FS±2Digit，电源电压：AC220V,50/60Hz | 2 | 0 | 1 | 3 | 个 | 858 | 1716 | 0 | 858 | 2574
1274 |  | 壁挂式喷雾风扇 | 小型设备 | 任意品牌 | 扇叶直径650mm，水箱容量42L，功率260W | 1 | 0 | 0 | 1 | 台 | 2825 | 2825 | 0 | 0 | 2825
1171 | ▲ | 变频器 | 小型设备 | 施耐德/ABB/西门子/AB | 风扇冷却，带模拟量、开关量输出，支持modbus协议， 0.55KW | 1 | 0 | 1 | 2 | 台 | 2874.44 | 2874.44 | 0 | 2874.44 | 5748.88
1172 | ▲ | 变频器 | 小型设备 | 施耐德/ABB/西门子/AB | 风扇冷却，带模拟量、开关量输出，支持modbus协议， 0.75KW | 1 | 0 | 1 | 2 | 台 | 2993.09 | 2993.09 | 0 | 2993.09 | 5986.18
1173 | ▲ | 变频器 | 小型设备 | 施耐德/ABB/西门子/AB | 风扇冷却，带模拟量、开关量输出，支持modbus协议， 1.1KW | 1 | 0 | 1 | 2 | 台 | 3145.64 | 3145.64 | 0 | 3145.64 | 6291.28
1190 | ▲ | 变频器 | 小型设备 | 施耐德/ABB/西门子/AB | 风扇冷却，带模拟量、开关量输出，支持modbus协议， 110KW | 1 | 0 | 0 | 1 | 台 | 39715.26 | 39715.26 | 0 | 0 | 39715.26
1180 | ▲ | 变频器 | 小型设备 | 施耐德/ABB/西门子/AB | 风扇冷却，带模拟量、开关量输出，支持modbus协议， 11kw | 1 | 0 | 1 | 2 | 台 | 5919.79 | 5919.79 | 0 | 5919.79 | 11839.58
1181 | ▲ | 变频器 | 小型设备 | 施耐德/ABB/西门子/AB | 风扇冷却，带模拟量、开关量输出，支持modbus协议， 15KW | 1 | 0 | 1 | 2 | 台 | 8037.13 | 8037.13 | 0 | 8037.13 | 16074.26
1192 | ▲ | 变频器 | 小型设备 | 施耐德/ABB/西门子/AB | 风扇冷却，带模拟量、开关量输出，支持modbus协议， 160KW | 1 | 0 | 0 | 1 | 台 | 59014.25 | 59014.25 | 0 | 0 | 59014.25
1182 | ▲ | 变频器 | 小型设备 | 施耐德/ABB/西门子/AB | 风扇冷却，带模拟量、开关量输出，支持modbus协议， 18.5KW | 1 | 0 | 1 | 2 | 台 | 9622.52 | 9622.52 | 0 | 9622.52 | 19245.04
1175 | ▲ | 变频器 | 小型设备 | 施耐德/ABB/西门子/AB | 风扇冷却，带模拟量、开关量输出，支持modbus协议， 2.2KW | 1 | 0 | 1 | 2 | 台 | 3551.03 | 3551.03 | 0 | 3551.03 | 7102.06
1184 | ▲ | 变频器 | 小型设备 | 施耐德/ABB/西门子/AB | 风扇冷却，带模拟量、开关量输出，支持modbus协议， 30KW | 1 | 0 | 1 | 2 | 台 | 12496.39 | 12496.39 | 0 | 12496.39 | 24992.78
1185 | ▲ | 变频器 | 小型设备 | 施耐德/ABB/西门子/AB | 风扇冷却，带模拟量、开关量输出，支持modbus协议， 37KW | 1 | 0 | 1 | 2 | 台 | 14359.48 | 14359.48 | 0 | 14359.48 | 28718.96
1176 | ▲ | 变频器 | 小型设备 | 施耐德/ABB/西门子/AB | 风扇冷却，带模拟量、开关量输出，支持modbus协议， 3KW | 1 | 0 | 1 | 2 | 台 | 3809.51 | 3809.51 | 0 | 3809.51 | 7619.02
1186 | ▲ | 变频器 | 小型设备 | 施耐德/ABB/西门子/AB | 风扇冷却，带模拟量、开关量输出，支持modbus协议， 45KW | 1 | 0 | 1 | 2 | 台 | 16828.53 | 16828.53 | 0 | 16828.53 | 33657.06
1178 | ▲ | 变频器 | 小型设备 | 施耐德/ABB/西门子/AB | 风扇冷却，带模拟量、开关量输出，支持modbus协议， 5.5KW | 1 | 0 | 1 | 2 | 台 | 4645.71 | 4645.71 | 0 | 4645.71 | 9291.42
1187 | ▲ | 变频器 | 小型设备 | 施耐德/ABB/西门子/AB | 风扇冷却，带模拟量、开关量输出，支持modbus协议， 55KW | 1 | 0 | 0 | 1 | 台 | 21246.83 | 21246.83 | 0 | 0 | 21246.83
1179 | ▲ | 变频器 | 小型设备 | 施耐德/ABB/西门子/AB | 风扇冷却，带模拟量、开关量输出，支持modbus协议， 7.5kw | 1 | 0 | 1 | 2 | 台 | 5045.45 | 5045.45 | 0 | 5045.45 | 10090.9
1188 | ▲ | 变频器 | 小型设备 | 施耐德/ABB/西门子/AB | 风扇冷却，带模拟量、开关量输出，支持modbus协议， 75KW | 1 | 0 | 0 | 1 | 台 | 26829.03 | 26829.03 | 0 | 0 | 26829.03
1189 | ▲ | 变频器 | 小型设备 | 施耐德/ABB/西门子/AB | 风扇冷却，带模拟量、开关量输出，支持modbus协议， 90KW | 1 | 0 | 0 | 1 | 台 | 34496.08 | 34496.08 | 0 | 0 | 34496.08
1177 | ▲ | 变频器 | 小型设备 | 施耐德/ABB/西门子/AB | 风扇冷却，带模拟量、开关量输出，支持modbus协议，4KW | 1 | 0 | 1 | 2 | 台 | 4166.88 | 4166.88 | 0 | 4166.88 | 8333.76
1191 | ▲ | 变频器 | 小型设备 | 施耐德/ABB/西门子/AB | 风扇冷却，带模拟量、开关量输出，支持modbus协议，6A-4 132KW | 1 | 0 | 0 | 1 | 台 | 46765.05 | 46765.05 | 0 | 0 | 46765.05
1183 | ▲ | 变频器 | 小型设备 | 施耐德/ABB/西门子/AB | 风扇冷却，带模拟量、开关量输出，支持modbus协议，6A-4 22KW | 1 | 0 | 1 | 2 | 台 | 11263.28 | 11263.28 | 0 | 11263.28 | 22526.56
1174 | ▲ | 变频器 | 小型设备 | 施耐德/ABB/西门子/AB | 风扇冷却，带模拟量、开关量输出，支持modbus协议，A1-4 1.5KW | 1 | 0 | 1 | 2 | 台 | 3281.24 | 3281.24 | 0 | 3281.24 | 6562.48
1193 | ▲ | 变频太阳能加压泵 | 小型设备 | 光泉/臣源/新界 | 304不锈钢 DN32 0.85KW 220V | 1 | 0 | 0 | 1 | 台 | 2401.25 | 2401.25 | 0 | 0 | 2401.25
1198 | ▲ | 变送器 | 小型设备 | 西门子/WTW/E+H | 适合替换E+HPromag400变送器使用，用于连接分体式E+h电磁流量计，含RS485通讯模块，支持4-20mA输出 | 1 | 0 | 0 | 1 | 个 | 11000 | 11000 | 0 | 0 | 11000
1197 | ▲ | 变送器 | 小型设备 | 哈希/WTW/E+H | 适合替换哈希SC200变送器使用，8按键，用于连接哈希DOII探头、pH探头、MLSS探头、ORP探头，含RS485通讯模块，支持4-20mA输出 | 1 | 0 | 0 | 1 | 个 | 7062.5 | 7062.5 | 0 | 0 | 7062.5
1195 | ▲ | 变送器 | 小型设备 | 肯特/光华/科隆 | 适合替换肯特、光华、科隆变送器使用，用于连接分体式电磁流量计，支持RS485及4-20mA输出 | 1 | 0 | 0 | 1 | 个 | 11300 | 11300 | 0 | 0 | 11300
1194 | ▲ | 变送器 | 小型设备 | 西门子/天健/OMEGA/WTW/E+H | 适合替换西门子、天健变送器使用，用于连接分体式超声波液位计，支持RS485及4-20mA输出 | 1 | 0 | 0 | 1 | 个 | 5650 | 5650 | 0 | 0 | 5650
1196 | ▲ | 变送器 | 小型设备 | 西门子/WTW/E+H | 适合替换西门子mag6000变送器使用，用于连接分体式西门子电磁流量计，含RS485通讯模块，支持4-20mA输出 | 1 | 0 | 0 | 1 | 个 | 12712.5 | 12712.5 | 0 | 0 | 12712.5
627 |  | 变送器按键 | 电气配件 | 任意品牌 | 适合哈希SC200变送器使用，8按键 | 2 | 0 | 1 | 3 | 块 | 678 | 1356 | 0 | 678 | 2034
628 |  | 变压器 | 电气配件 | 任意品牌 | 220V变12V | 1 | 0 | 1 | 2 | 个 | 94.64 | 94.64 | 0 | 94.64 | 189.28
629 |  | 变压器 | 电气配件 | 任意品牌 | 220V变24V | 1 | 0 | 1 | 2 | 个 | 127.13 | 127.13 | 0 | 127.13 | 254.26
630 |  | 变压器 | 电气配件 | 任意品牌 | 220V变36V | 1 | 0 | 1 | 2 | 个 | 237.3 | 237.3 | 0 | 237.3 | 474.6
1199 | ▲ | 标液核查仪 | 小型设备 | 哈希/万维/精科 | 符合hj355-2019要求，具有标液核查功能。完全匹配适哈希COD、氨氮、总磷总氮设备，联动进行标液核查 | 1 | 0 | 0 | 1 | 台 | 29751 | 29751 | 0 | 0 | 29751
6 | ▲ | 玻璃熔断器 | 电气配件 | 正泰/德力西/西门子 | 0.5A 任意尺寸 | 4 | 1 | 2 | 7 | 个 | 0.58 | 2.32 | 0.58 | 1.16 | 4.06 | 新增项目
12 | ▲ | 玻璃熔断器 | 电气配件 | 正泰/德力西/西门子 | 10A 任意尺寸 | 4 | 1 | 2 | 7 | 个 | 11.3 | 45.2 | 11.3 | 22.6 | 79.1
13 | ▲ | 玻璃熔断器 | 电气配件 | 正泰/德力西/西门子 | 16A 任意尺寸 | 5 | 0 | 2 | 7 | 个 | 14.13 | 70.65 | 0 | 28.26 | 98.91
7 | ▲ | 玻璃熔断器 | 电气配件 | 正泰/德力西/西门子 | 1A 任意尺寸 | 4 | 1 | 2 | 7 | 个 | 0.58 | 2.32 | 0.58 | 1.16 | 4.06 | 新增项目
14 | ▲ | 玻璃熔断器 | 电气配件 | 正泰/德力西/西门子 | 25A 任意尺寸 | 4 | 1 | 2 | 7 | 个 | 16.95 | 67.8 | 16.95 | 33.9 | 118.65
8 | ▲ | 玻璃熔断器 | 电气配件 | 正泰/德力西/西门子 | 2A 任意尺寸 | 4 | 1 | 2 | 7 | 个 | 1.41 | 5.64 | 1.41 | 2.82 | 9.87
15 | ▲ | 玻璃熔断器 | 电气配件 | 正泰/德力西/西门子 | 32A 任意尺寸 | 4 | 1 | 2 | 7 | 个 | 19.78 | 79.12 | 19.78 | 39.56 | 138.46
16 | ▲ | 玻璃熔断器 | 电气配件 | 正泰/德力西/西门子 | 40A 任意尺寸 | 2 | 1 | 2 | 5 | 个 | 22.6 | 45.2 | 22.6 | 45.2 | 113
9 | ▲ | 玻璃熔断器 | 电气配件 | 正泰/德力西/西门子 | 4A 任意尺寸 | 4 | 1 | 2 | 7 | 个 | 1.98 | 7.92 | 1.98 | 3.96 | 13.86
17 | ▲ | 玻璃熔断器 | 电气配件 | 正泰/德力西/西门子 | 50A 任意尺寸 | 2 | 1 | 2 | 5 | 个 | 25.43 | 50.86 | 25.43 | 50.86 | 127.15
18 | ▲ | 玻璃熔断器 | 电气配件 | 正泰/德力西/西门子 | 63A 任意尺寸 | 2 | 1 | 2 | 5 | 个 | 28.25 | 56.5 | 28.25 | 56.5 | 141.25
10 | ▲ | 玻璃熔断器 | 电气配件 | 正泰/德力西/西门子 | 6A 任意尺寸 | 4 | 1 | 2 | 7 | 个 | 4.52 | 18.08 | 4.52 | 9.04 | 31.64
11 | ▲ | 玻璃熔断器 | 电气配件 | 正泰/德力西/西门子 | 8A 任意尺寸 | 4 | 1 | 2 | 7 | 个 | 8.48 | 33.92 | 8.48 | 16.96 | 59.36
19 | ▲ | 玻璃熔断器底座 | 电气配件 | 正泰/德力西/西门子 | 任意尺寸 | 4 | 1 | 2 | 7 | 个 | 9.89 | 39.56 | 9.89 | 19.78 | 69.23
631 |  | 玻璃纤维套管 | 电气配件 | 任意品牌 | φ10mm | 9 | 1 | 1 | 11 | 米 | 5.65 | 50.85 | 5.65 | 5.65 | 62.15
632 |  | 玻璃纤维套管 | 电气配件 | 任意品牌 | φ12mm | 9 | 1 | 1 | 11 | 米 | 8.48 | 76.32 | 8.48 | 8.48 | 93.28
633 |  | 玻璃纤维套管 | 电气配件 | 任意品牌 | φ14mm | 9 | 1 | 1 | 11 | 米 | 11.3 | 101.7 | 11.3 | 11.3 | 124.3
634 |  | 玻璃纤维套管 | 电气配件 | 任意品牌 | φ16mm | 9 | 1 | 1 | 11 | 米 | 14.13 | 127.17 | 14.13 | 14.13 | 155.43
635 |  | 玻璃纤维套管 | 电气配件 | 任意品牌 | φ20mm | 9 | 1 | 1 | 11 | 米 | 19.78 | 178.02 | 19.78 | 19.78 | 217.58
1275 |  | 不锈钢304潜污泵 | 小型设备 | 任意品牌 | 220V,0.75KW,H=12M，Q=10m³/h | 1 | 0 | 0 | 1 | 台 | 3107.5 | 3107.5 | 0 | 0 | 3107.5
1276 |  | 不锈钢304潜污泵 | 小型设备 | 任意品牌 | 浮球款，220V/380V，1100W,Q=15m³/h，H=15m | 1 | 0 | 0 | 1 | 台 | 3531.25 | 3531.25 | 0 | 0 | 3531.25
636 |  | 不锈钢304室外控制柜 | 电气配件 | 任意品牌 | 200mm×300mmX100mm | 1 | 0 | 1 | 2 | 个 | 492 | 492 | 0 | 492 | 984
639 |  | 不锈钢304室外控制柜 | 电气配件 | 任意品牌 | 2200mm×800mm×600mm，带4个指示灯，1个复位按钮，1个3档转换开关 | 1 | 0 | 0 | 1 | 个 | 5650 | 5650 | 0 | 0 | 5650
637 |  | 不锈钢304室外控制柜 | 电气配件 | 任意品牌 | 300mm×400mmX100mm | 1 | 0 | 1 | 2 | 个 | 789 | 789 | 0 | 789 | 1578
638 |  | 不锈钢304室外控制柜 | 电气配件 | 任意品牌 | 500mm×600mmX100mm | 1 | 0 | 1 | 2 | 个 | 938 | 938 | 0 | 938 | 1876
1383 |  | 不锈钢电动抽油泵 | 小型设备 | 任意品牌 | 电压：220V，流量：100L/min，功率：750W，扬程：6M，适用常规208L油桶 | 1 | 0 | 0 | 1 | 台 | 883 | 883 | 0 | 0 | 883 | 新增项目
1277 |  | 不锈钢立式多级离心泵 | 小型设备 | 任意品牌 | 电压:220V/380V 材质:304 流量:12m³/h 扬程:70m 口径:DN50 功率:5.5kw | 1 | 0 | 0 | 1 | 台 | 16243.75 | 16243.75 | 0 | 0 | 16243.75
640 |  | 不锈钢内丝电磁阀 | 电气配件 | 任意品牌 | DN15 PN16 不锈钢304 | 1 | 0 | 1 | 2 | 个 | 440.7 | 440.7 | 0 | 440.7 | 881.4
641 |  | 不锈钢内丝电磁阀 | 电气配件 | 任意品牌 | DN20 PN16 不锈钢304 | 1 | 0 | 1 | 2 | 个 | 477.43 | 477.43 | 0 | 477.43 | 954.86
642 |  | 不锈钢内丝电磁阀 | 电气配件 | 任意品牌 | DN25 PN16 不锈钢304 | 1 | 0 | 1 | 2 | 个 | 532.51 | 532.51 | 0 | 532.51 | 1065.02
643 |  | 不锈钢内丝电磁阀 | 电气配件 | 任意品牌 | DN32 PN16 不锈钢304 | 1 | 0 | 1 | 2 | 个 | 973.21 | 973.21 | 0 | 973.21 | 1946.42
644 |  | 不锈钢内丝电磁阀 | 电气配件 | 任意品牌 | DN40 PN16 不锈钢304 | 1 | 0 | 1 | 2 | 个 | 1175.2 | 1175.2 | 0 | 1175.2 | 2350.4
645 |  | 不锈钢内丝电磁阀 | 电气配件 | 任意品牌 | DN50 PN16 不锈钢304 | 1 | 0 | 1 | 2 | 个 | 1267.01 | 1267.01 | 0 | 1267.01 | 2534.02
654 |  | 不锈钢双法兰电磁阀 | 电气配件 | 任意品牌 | DN100 PN16 不锈钢304 | 1 | 0 | 1 | 2 | 个 | 3036.88 | 3036.88 | 0 | 3036.88 | 6073.76
655 |  | 不锈钢双法兰电磁阀 | 电气配件 | 任意品牌 | DN125 PN16 不锈钢304 | 1 | 0 | 1 | 2 | 个 | 3616 | 3616 | 0 | 3616 | 7232
646 |  | 不锈钢双法兰电磁阀 | 电气配件 | 任意品牌 | DN15 PN16 不锈钢304 | 1 | 0 | 1 | 2 | 个 | 587.6 | 587.6 | 0 | 587.6 | 1175.2
656 |  | 不锈钢双法兰电磁阀 | 电气配件 | 任意品牌 | DN150 PN16 不锈钢304 | 1 | 0 | 1 | 2 | 个 | 5085 | 5085 | 0 | 5085 | 10170
647 |  | 不锈钢双法兰电磁阀 | 电气配件 | 任意品牌 | DN20 PN16 不锈钢304 | 1 | 0 | 1 | 2 | 个 | 734.5 | 734.5 | 0 | 734.5 | 1469
657 |  | 不锈钢双法兰电磁阀 | 电气配件 | 任意品牌 | DN200 PN16 不锈钢304 | 1 | 0 | 1 | 2 | 个 | 8898.75 | 8898.75 | 0 | 8898.75 | 17797.5
648 |  | 不锈钢双法兰电磁阀 | 电气配件 | 任意品牌 | DN25 PN16 不锈钢304 | 1 | 0 | 1 | 2 | 个 | 881.4 | 881.4 | 0 | 881.4 | 1762.8
649 |  | 不锈钢双法兰电磁阀 | 电气配件 | 任意品牌 | DN32 PN16 不锈钢304 | 1 | 0 | 1 | 2 | 个 | 1009.94 | 1009.94 | 0 | 1009.94 | 2019.88
650 |  | 不锈钢双法兰电磁阀 | 电气配件 | 任意品牌 | DN40 PN16 不锈钢304 | 1 | 0 | 1 | 2 | 个 | 1211.93 | 1211.93 | 0 | 1211.93 | 2423.86
651 |  | 不锈钢双法兰电磁阀 | 电气配件 | 任意品牌 | DN50 PN16 不锈钢304 | 1 | 0 | 1 | 2 | 个 | 1432.28 | 1432.28 | 0 | 1432.28 | 2864.56
652 |  | 不锈钢双法兰电磁阀 | 电气配件 | 任意品牌 | DN65 PN16 不锈钢304 | 1 | 0 | 1 | 2 | 个 | 1765.63 | 1765.63 | 0 | 1765.63 | 3531.26
653 |  | 不锈钢双法兰电磁阀 | 电气配件 | 任意品牌 | DN80 PN16 不锈钢304 | 1 | 0 | 1 | 2 | 个 | 2486 | 2486 | 0 | 2486 | 4972
1202 | ▲ | 不锈钢自吸泵 | 小型设备 | 广东凌霄/南方泵业/上海泵业 | 钢叶370W/220V | 1 | 0 | 0 | 1 | 台 | 1384.25 | 1384.25 | 0 | 0 | 1384.25
1201 | ▲ | 不锈钢自吸泵 | 小型设备 | 广东凌霄/南方泵业/上海泵业 | 钢叶500W/220V | 1 | 0 | 0 | 1 | 台 | 1765.63 | 1765.63 | 0 | 0 | 1765.63
1200 | ▲ | 不锈钢自吸泵 | 小型设备 | 广东凌霄/南方泵业/上海泵业 | 钢叶750W/220V | 1 | 0 | 0 | 1 | 台 | 2048.13 | 2048.13 | 0 | 0 | 2048.13
658 |  | 插头 | 电气配件 | 任意品牌 | 二脚，10A/250V | 2 | 1 | 1 | 4 | 个 | 14.13 | 28.26 | 14.13 | 14.13 | 56.52
659 |  | 插头 | 电气配件 | 任意品牌 | 三脚，10A/250V | 2 | 1 | 1 | 4 | 个 | 18.36 | 36.72 | 18.36 | 18.36 | 73.44
660 |  | 插头 | 电气配件 | 任意品牌 | 三脚，16A/250V | 2 | 1 | 1 | 4 | 个 | 25.43 | 50.86 | 25.43 | 25.43 | 101.72
661 |  | 插头 | 电气配件 | 任意品牌 | 三相四线，16A | 2 | 1 | 1 | 4 | 个 | 45.2 | 90.4 | 45.2 | 45.2 | 180.8
665 |  | 插座面板 | 电气配件 | 任意品牌 | 三孔插座面板 10A 不带开关 | 2 | 1 | 1 | 4 | 个 | 75.15 | 150.3 | 75.15 | 75.15 | 300.6
666 |  | 插座面板 | 电气配件 | 任意品牌 | 三孔插座面板 10A 带开关 | 2 | 1 | 1 | 4 | 个 | 92.94 | 185.88 | 92.94 | 92.94 | 371.76
667 |  | 插座面板 | 电气配件 | 任意品牌 | 三孔插座面板 16A 不带开关 | 2 | 1 | 1 | 4 | 个 | 113.71 | 227.42 | 113.71 | 113.71 | 454.84
668 |  | 插座面板 | 电气配件 | 任意品牌 | 三孔插座面板 16A 带开关 | 2 | 1 | 1 | 4 | 个 | 113.71 | 227.42 | 113.71 | 113.71 | 454.84
662 |  | 插座面板 | 电气配件 | 任意品牌 | 斜五孔插座面板 10A 不带开关 | 2 | 1 | 1 | 4 | 个 | 79.1 | 158.2 | 79.1 | 79.1 | 316.4
663 |  | 插座面板 | 电气配件 | 任意品牌 | 斜五孔插座面板 10A 带开关 | 2 | 1 | 1 | 4 | 个 | 108.76 | 217.52 | 108.76 | 108.76 | 435.04
664 |  | 插座面板 | 电气配件 | 任意品牌 | 斜五孔插座面板 10A 带开关 带2个USB充电口 | 2 | 1 | 1 | 4 | 个 | 168.09 | 336.18 | 168.09 | 168.09 | 672.36
669 |  | 插座面板防雨盒 | 电气配件 | 任意品牌 | 86型 | 2 | 1 | 1 | 4 | 个 | 28.25 | 56.5 | 28.25 | 28.25 | 113
1203 | ▲ | 柴油发电机 | 小型设备 | 玉柴/鸣固/常柴 | 10KW 双电压 带自动启动器 | 1 | 0 | 0 | 1 | 台 | 14125 | 14125 | 0 | 0 | 14125
1204 | ▲ | 柴油机水泵 | 小型设备 | 玉柴动力/臣源/东成 | 170F（进出水口径：4寸；流量：80m³/h） | 1 | 0 | 0 | 1 | 台 | 8546 | 8546 | 0 | 0 | 8546
1206 | ▲ | 超声波液位计 | 小型设备 | E+H/西门子/OMEGA | 整套设备应能与西门子超声波液位计相互替换探头、变送器使用，支持RS485及4-20mA输出。探头量程0-10m | 1 | 0 | 0 | 1 | 个 | 0 | 0 | 0 | 0 | 0
1207 | ▲ | 超声波液位计 | 小型设备 | E+H/西门子/OMEGA | 整套设备应能与西门子超声波液位计相互替换探头、变送器使用，支持RS485及4-20mA输出。探头量程0-15m | 1 | 0 | 0 | 1 | 个 | 0 | 0 | 0 | 0 | 0
1205 | ▲ | 超声波液位计 | 小型设备 | E+H/西门子/OMEGA | 整套设备应能与西门子超声波液位计相互替换探头、变送器使用，支持RS485及4-20mA输出。探头量程0-5m | 1 | 0 | 0 | 1 | 个 | 11000 | 11000 | 0 | 0 | 11000
1278 |  | 承插热熔器 | 小型设备 | 任意品牌 | 120-330℃， 熔管模头范围：15-100mm，适用于PE、PPR管焊接，恒温设计 | 1 | 0 | 1 | 2 | 套 | 508.5 | 508.5 | 0 | 508.5 | 1017
1279 |  | 储水式电热水器 | 小型设备 | 任意品牌 | 额定容量50L,220V,50Hz,额定功率2000W，额定压力0.75MPa | 1 | 0 | 0 | 1 | 台 | 1256 | 1256 | 0 | 0 | 1256
1280 |  | 储水式电热水器 | 小型设备 | 任意品牌 | 额定容量75L,220V,50Hz,额定功率2000W，额定压力0.75MPa | 1 | 0 | 0 | 1 | 台 | 1590 | 1590 | 0 | 0 | 1590
1281 |  | 吹地机 | 小型设备 | 任意品牌 | BF534/1000W，有效风距12m，最高风速25m/s | 1 | 0 | 0 | 1 | 台 | 1130 | 1130 | 0 | 0 | 1130
1282 |  | 吹风机 | 小型设备 | 任意品牌 | 220V手持式 | 1 | 0 | 1 | 2 | 个 | 282.5 | 282.5 | 0 | 282.5 | 565
671 |  | 纯铜接线排 | 电气配件 | 任意品牌 | 100A 3位 | 1 | 0 | 1 | 2 | 个 | 42.38 | 42.38 | 0 | 42.38 | 84.76
678 |  | 纯铜接线排 | 电气配件 | 任意品牌 | 100A 4位 | 1 | 0 | 1 | 2 | 个 | 55.09 | 55.09 | 0 | 55.09 | 110.18
672 |  | 纯铜接线排 | 电气配件 | 任意品牌 | 150A 3位 | 1 | 0 | 1 | 2 | 个 | 49.44 | 49.44 | 0 | 49.44 | 98.88
679 |  | 纯铜接线排 | 电气配件 | 任意品牌 | 150A 4位 | 1 | 0 | 1 | 2 | 个 | 64.27 | 64.27 | 0 | 64.27 | 128.54
687 |  | 纯铜接线排 | 电气配件 | 任意品牌 | 15A 10位 TB1510 | 2 | 1 | 1 | 4 | 个 | 25.43 | 50.86 | 25.43 | 25.43 | 101.72
688 |  | 纯铜接线排 | 电气配件 | 任意品牌 | 15A 12位 TB1512 | 2 | 1 | 1 | 4 | 个 | 28.25 | 56.5 | 28.25 | 28.25 | 113
684 |  | 纯铜接线排 | 电气配件 | 任意品牌 | 15A 4位 TB1504 | 2 | 1 | 1 | 4 | 个 | 15.89 | 31.78 | 15.89 | 15.89 | 63.56
685 |  | 纯铜接线排 | 电气配件 | 任意品牌 | 15A 5位 TB1505 | 2 | 1 | 1 | 4 | 个 | 19.07 | 38.14 | 19.07 | 19.07 | 76.28
686 |  | 纯铜接线排 | 电气配件 | 任意品牌 | 15A 6位 TB1506 | 2 | 1 | 1 | 4 | 个 | 22.25 | 44.5 | 22.25 | 22.25 | 89
673 |  | 纯铜接线排 | 电气配件 | 任意品牌 | 200A 3位 | 1 | 0 | 1 | 2 | 个 | 70.63 | 70.63 | 0 | 70.63 | 141.26
680 |  | 纯铜接线排 | 电气配件 | 任意品牌 | 200A 4位 | 1 | 0 | 1 | 2 | 个 | 91.81 | 91.81 | 0 | 91.81 | 183.62
692 |  | 纯铜接线排 | 电气配件 | 任意品牌 | 25A 10位 TB2510 | 2 | 1 | 1 | 4 | 个 | 31.78 | 63.56 | 31.78 | 31.78 | 127.12
693 |  | 纯铜接线排 | 电气配件 | 任意品牌 | 25A 12位 TB2512 | 2 | 1 | 1 | 4 | 个 | 47.67 | 95.34 | 47.67 | 47.67 | 190.68
689 |  | 纯铜接线排 | 电气配件 | 任意品牌 | 25A 4位 TB2504 | 2 | 1 | 1 | 4 | 个 | 19.07 | 38.14 | 19.07 | 19.07 | 76.28
690 |  | 纯铜接线排 | 电气配件 | 任意品牌 | 25A 5位 TB2505 | 2 | 1 | 1 | 4 | 个 | 19.07 | 38.14 | 19.07 | 19.07 | 76.28
691 |  | 纯铜接线排 | 电气配件 | 任意品牌 | 25A 6位 TB2506 | 2 | 1 | 1 | 4 | 个 | 28.6 | 57.2 | 28.6 | 28.6 | 114.4
674 |  | 纯铜接线排 | 电气配件 | 任意品牌 | 300A 3位 | 1 | 0 | 1 | 2 | 个 | 98.88 | 98.88 | 0 | 98.88 | 197.76
681 |  | 纯铜接线排 | 电气配件 | 任意品牌 | 300A 4位 | 1 | 0 | 1 | 2 | 个 | 128.54 | 128.54 | 0 | 128.54 | 257.08
675 |  | 纯铜接线排 | 电气配件 | 任意品牌 | 400A 3位 | 1 | 0 | 1 | 2 | 个 | 141.25 | 141.25 | 0 | 141.25 | 282.5
682 |  | 纯铜接线排 | 电气配件 | 任意品牌 | 400A 4位 | 1 | 0 | 1 | 2 | 个 | 183.63 | 183.63 | 0 | 183.63 | 367.26
694 |  | 纯铜接线排 | 电气配件 | 任意品牌 | 45A 4位 TB4504 | 2 | 1 | 1 | 4 | 个 | 31.78 | 63.56 | 31.78 | 31.78 | 127.12
695 |  | 纯铜接线排 | 电气配件 | 任意品牌 | 45A 6位 TB4506 | 2 | 1 | 1 | 4 | 个 | 41.32 | 82.64 | 41.32 | 41.32 | 165.28
676 |  | 纯铜接线排 | 电气配件 | 任意品牌 | 600A 3位 | 1 | 0 | 1 | 2 | 个 | 226 | 226 | 0 | 226 | 452
683 |  | 纯铜接线排 | 电气配件 | 任意品牌 | 600A 4位 | 1 | 0 | 1 | 2 | 个 | 293.8 | 293.8 | 0 | 293.8 | 587.6
670 |  | 纯铜接线排 | 电气配件 | 任意品牌 | 60A 3位 | 1 | 0 | 1 | 2 | 个 | 35.31 | 35.31 | 0 | 35.31 | 70.62
677 |  | 纯铜接线排 | 电气配件 | 任意品牌 | 60A 4位 | 1 | 0 | 1 | 2 | 个 | 45.91 | 45.91 | 0 | 45.91 | 91.82
696 |  | 磁性翻板液位计 | 电气配件 | 任意品牌 | DN40，L1700mm，带液位变送器4-20mA | 5 | 0 | 1 | 6 | 个 | 2599 | 12995 | 0 | 2599 | 15594
697 |  | 磁性翻板液位计浮子 | 电气配件 | 任意品牌 | PP38*135mm | 4 | 1 | 1 | 6 | 个 | 108.48 | 433.92 | 108.48 | 108.48 | 650.88
699 |  | 磁性翻板液位面板 | 电气配件 | 任意品牌 | DN40，L2000mm，面板材质不锈钢 | 5 | 0 | 1 | 6 | 个 | 406.8 | 2034 | 0 | 406.8 | 2440.8
698 |  | 磁性翻板液位面板 | 电气配件 | 任意品牌 | DN40，L3000mm，面板材质不锈钢 | 5 | 0 | 1 | 6 | 个 | 565 | 2825 | 0 | 565 | 3390
20 | ▲ | 磁性开关 | 电气配件 | 正泰/施耐德/德力西 | 电子式/触点式/弹簧式 | 3 | 1 | 2 | 6 | 个 | 37.19 | 111.57 | 37.19 | 74.38 | 223.14
21 | ▲ | 带指示灯按钮开关 | 电气配件 | 正泰/施耐德/德力西 | 任意颜色 常开 220V | 4 | 1 | 2 | 7 | 个 | 39.55 | 158.2 | 39.55 | 79.1 | 276.85
22 | ▲ | 带指示灯按钮开关 | 电气配件 | 正泰/施耐德/德力西 | 任意颜色 常开 24V DC | 4 | 1 | 2 | 7 | 个 | 39.55 | 158.2 | 39.55 | 79.1 | 276.85
1288 |  | 单头隔膜计量泵 | 小型设备 | 任意品牌 | XDF-120(120L/H) | 1 | 0 | 0 | 1 | 台 | 4935.28 | 4935.28 | 0 | 0 | 4935.28
1289 |  | 单头隔膜计量泵 | 小型设备 | 任意品牌 | XDF-150(150L/H) | 1 | 0 | 0 | 1 | 台 | 5052.51 | 5052.51 | 0 | 0 | 5052.51
1283 |  | 单头隔膜计量泵 | 小型设备 | 任意品牌 | XDF-16(16L/H) | 1 | 0 | 0 | 1 | 台 | 2878.68 | 2878.68 | 0 | 0 | 2878.68
1290 |  | 单头隔膜计量泵 | 小型设备 | 任意品牌 | XDF-210(210L/H) | 1 | 0 | 0 | 1 | 台 | 5463.55 | 5463.55 | 0 | 0 | 5463.55
1291 |  | 单头隔膜计量泵 | 小型设备 | 任意品牌 | XDF-240(240L/H) | 1 | 0 | 0 | 1 | 台 | 5816.68 | 5816.68 | 0 | 0 | 5816.68
1284 |  | 单头隔膜计量泵 | 小型设备 | 任意品牌 | XDF-28(28L/H) | 1 | 0 | 0 | 1 | 台 | 3466.28 | 3466.28 | 0 | 0 | 3466.28
1285 |  | 单头隔膜计量泵 | 小型设备 | 任意品牌 | XDF-46(46L/H) | 1 | 0 | 0 | 1 | 台 | 3760.08 | 3760.08 | 0 | 0 | 3760.08
1286 |  | 单头隔膜计量泵 | 小型设备 | 任意品牌 | XDF-62(62L/H) | 1 | 0 | 0 | 1 | 台 | 4053.88 | 4053.88 | 0 | 0 | 4053.88
1287 |  | 单头隔膜计量泵 | 小型设备 | 任意品牌 | XDF-90(90L/H) | 1 | 0 | 0 | 1 | 台 | 4758.71 | 4758.71 | 0 | 0 | 4758.71
1384 |  | 单相异步电动机 | 小型设备 | 任意品牌 | 型号：6B-4 功率：0.55kw 电压：220V 全铜电机 | 2 | 0 | 0 | 2 | 台 | 287 | 574 | 0 | 0 | 574 | 新增项目
32 | ▲ | 刀型陶瓷熔断器 | 电气配件 | 正泰/德力西/西门子 | 100A 任意尺寸 | 1 | 0 | 1 | 2 | 个 | 216.11 | 216.11 | 0 | 216.11 | 432.22
23 | ▲ | 刀型陶瓷熔断器 | 电气配件 | 正泰/德力西/西门子 | 10A 任意尺寸 | 4 | 1 | 2 | 7 | 个 | 63.56 | 254.24 | 63.56 | 127.12 | 444.92
33 | ▲ | 刀型陶瓷熔断器 | 电气配件 | 正泰/德力西/西门子 | 125A 任意尺寸 | 1 | 0 | 1 | 2 | 个 | 241.54 | 241.54 | 0 | 241.54 | 483.08
34 | ▲ | 刀型陶瓷熔断器 | 电气配件 | 正泰/德力西/西门子 | 160A 任意尺寸 | 1 | 0 | 1 | 2 | 个 | 266.96 | 266.96 | 0 | 266.96 | 533.92
24 | ▲ | 刀型陶瓷熔断器 | 电气配件 | 正泰/德力西/西门子 | 16A 任意尺寸 | 4 | 1 | 2 | 7 | 个 | 84.75 | 339 | 84.75 | 169.5 | 593.25
35 | ▲ | 刀型陶瓷熔断器 | 电气配件 | 正泰/德力西/西门子 | 200A 任意尺寸 | 1 | 0 | 1 | 2 | 个 | 288.15 | 288.15 | 0 | 288.15 | 576.3
25 | ▲ | 刀型陶瓷熔断器 | 电气配件 | 正泰/德力西/西门子 | 20A 任意尺寸 | 4 | 1 | 1 | 6 | 个 | 101.7 | 406.8 | 101.7 | 101.7 | 610.2
36 | ▲ | 刀型陶瓷熔断器 | 电气配件 | 正泰/德力西/西门子 | 250A 任意尺寸 | 1 | 0 | 1 | 2 | 个 | 317.81 | 317.81 | 0 | 317.81 | 635.62
26 | ▲ | 刀型陶瓷熔断器 | 电气配件 | 正泰/德力西/西门子 | 25A 任意尺寸 | 4 | 1 | 1 | 6 | 个 | 118.65 | 474.6 | 118.65 | 118.65 | 711.9
37 | ▲ | 刀型陶瓷熔断器 | 电气配件 | 正泰/德力西/西门子 | 300A 任意尺寸 | 1 | 0 | 1 | 2 | 个 | 339 | 339 | 0 | 339 | 678
27 | ▲ | 刀型陶瓷熔断器 | 电气配件 | 正泰/德力西/西门子 | 32A 任意尺寸 | 2 | 1 | 1 | 4 | 个 | 148.31 | 296.62 | 148.31 | 148.31 | 593.24
38 | ▲ | 刀型陶瓷熔断器 | 电气配件 | 正泰/德力西/西门子 | 400A 任意尺寸 | 1 | 0 | 1 | 2 | 个 | 367.25 | 367.25 | 0 | 367.25 | 734.5
28 | ▲ | 刀型陶瓷熔断器 | 电气配件 | 正泰/德力西/西门子 | 40A 任意尺寸 | 2 | 1 | 1 | 4 | 个 | 161.03 | 322.06 | 161.03 | 161.03 | 644.12
39 | ▲ | 刀型陶瓷熔断器 | 电气配件 | 正泰/德力西/西门子 | 500A 任意尺寸 | 1 | 0 | 1 | 2 | 个 | 406.8 | 406.8 | 0 | 406.8 | 813.6
29 | ▲ | 刀型陶瓷熔断器 | 电气配件 | 正泰/德力西/西门子 | 50A 任意尺寸 | 1 | 0 | 1 | 2 | 个 | 173.74 | 173.74 | 0 | 173.74 | 347.48
40 | ▲ | 刀型陶瓷熔断器 | 电气配件 | 正泰/德力西/西门子 | 630A 任意尺寸 | 1 | 0 | 1 | 2 | 个 | 457.65 | 457.65 | 0 | 457.65 | 915.3
30 | ▲ | 刀型陶瓷熔断器 | 电气配件 | 正泰/德力西/西门子 | 63A 任意尺寸 | 1 | 0 | 1 | 2 | 个 | 186.45 | 186.45 | 0 | 186.45 | 372.9
31 | ▲ | 刀型陶瓷熔断器 | 电气配件 | 正泰/德力西/西门子 | 80A 任意尺寸 | 1 | 0 | 1 | 2 | 个 | 203.4 | 203.4 | 0 | 203.4 | 406.8
41 | ▲ | 刀型陶瓷熔断器底座 | 电气配件 | 正泰/德力西/西门子 | 任意尺寸 | 2 | 1 | 1 | 4 | 个 | 124.3 | 248.6 | 124.3 | 124.3 | 497.2
700 |  | 地磅称重传感器 | 电气配件 | 任意品牌 | QSD数字称重传感器 含传感器上下腕附件 额定容量：40吨； 安全过载：150%FS； 数字传输：双向，2线制RS-485界面； 材质：合金钢材质； 防护等级：IP68 | 1 | 0 | 0 | 1 | 套 | 791 | 791 | 0 | 0 | 791
701 |  | 灯罩 | 电气配件 | 任意品牌 | 球型PVC材质，直径25cm，螺口12cm | 4 | 1 | 1 | 6 | 个 | 223.74 | 894.96 | 223.74 | 223.74 | 1342.44
1208 | ▲ | 等离子切割机 | 小型设备 | 大焊/瑞凌/鸣固 | 双电压 配10米割枪 配套割嘴30个 有效切割42mm 推荐切割0.5-20mm | 1 | 0 | 0 | 1 | 台 | 12006.25 | 12006.25 | 0 | 0 | 12006.25
1380 |  | 低液位潜水泵 | 小型设备 | 美达斯 | 1厘米吸污水滤筒泵水波泵+10米钢丝管，功率:1000W，扬程：20-22M，流量：4850l/h，电源线：6米 | 5 | 0 | 0 | 5 | 台 | 1999 | 9995 | 0 | 0 | 9995 | 新增项目
1292 |  | 电泵保护控制器 | 小型设备 | 任意品牌 | DBBH-VI | 1 | 0 | 0 | 1 | 个 | 3390 | 3390 | 0 | 0 | 3390
42 | ▲ | 电磁阀 | 电气配件 | AIRTAC/SMC/ABB | 2位5通换向阀 220V | 2 | 1 | 1 | 4 | 个 | 248.6 | 497.2 | 248.6 | 248.6 | 994.4
43 | ▲ | 电磁阀 | 电气配件 | AIRTAC/SMC/ABB | 2位5通换向阀 24V | 2 | 1 | 1 | 4 | 个 | 203.4 | 406.8 | 203.4 | 203.4 | 813.6
498 | ▲ | 电磁阀 | 电气配件 | AIRTAC/SMC/ABB | 3V210-08-NC | 30 | 0 | 0 | 30 | 个 | 75 | 2250 | 0 | 0 | 2250 | 新增项目
44 | ▲ | 电磁阀 | 电气配件 | AIRTAC/SMC/ABB | 3位5通换向阀 220V | 2 | 1 | 1 | 4 | 个 | 310 | 620 | 310 | 310 | 1240
45 | ▲ | 电磁阀 | 电气配件 | AIRTAC/SMC/ABB | 3位5通换向阀 24V | 2 | 1 | 1 | 4 | 个 | 227 | 454 | 227 | 227 | 908
702 |  | 电磁换向阀用线圈 | 电气配件 | 任意品牌 | DC24V 4.8W IP65 | 5 | 0 | 1 | 6 | 套 | 35 | 175 | 0 | 35 | 210
1209 | ▲ | 电磁流量计 | 小型设备 | 肯特/光华/科隆 | 适合替换肯特、光华、科隆变送器使用，用于连接分体式电磁流量计，支持RS485及4-20mA输出，管径DN10-DN25，分体式 | 1 | 0 | 0 | 1 | 个 | 29751 | 29751 | 0 | 0 | 29751
46 | ▲ | 电磁制动器 | 电气配件 | 诺德/ABB/西门子 | 19041902（180V2214/40FB15)，适配诺德电机100L/4 BRE40 | 1 | 0 | 0 | 1 | 套 | 4761 | 4761 | 0 | 0 | 4761
1150 |  | 电动车充电保护插座 | 电气配件 | 任意品牌 | 10A 250V | 10 | 0 | 0 | 10 | 个 | 53 | 530 | 0 | 0 | 530 | 新增项目
703 |  | 电动车电池 | 电气配件 | 任意品牌 | 48V，12ah | 1 | 1 | 1 | 3 | 个 | 143.51 | 143.51 | 143.51 | 143.51 | 430.53
704 |  | 电动车电池 | 电气配件 | 任意品牌 | 48V，20ah | 1 | 1 | 1 | 3 | 个 | 189.84 | 189.84 | 189.84 | 189.84 | 569.52
705 |  | 电动车电池 | 电气配件 | 任意品牌 | 60V，12ah | 1 | 1 | 1 | 3 | 个 | 223.74 | 223.74 | 223.74 | 223.74 | 671.22
706 |  | 电动车电池 | 电气配件 | 任意品牌 | 60V，20ah | 1 | 1 | 1 | 3 | 个 | 268.94 | 268.94 | 268.94 | 268.94 | 806.82
708 |  | 电动车电池 | 电气配件 | 任意品牌 | 6V 200AH | 2 | 0 | 1 | 3 | 个 | 1339 | 2678 | 0 | 1339 | 4017
707 |  | 电动车电池 | 电气配件 | 任意品牌 | 72V，20ah | 1 | 1 | 1 | 3 | 个 | 316.4 | 316.4 | 316.4 | 316.4 | 949.2
48 | ▲ | 电动工具锂电池 | 电气配件 | 史丹利/德力西/博世 | 18V，23.4Wh，1.3Ah SCB20C A901 | 2 | 0 | 1 | 3 | 个 | 791 | 1582 | 0 | 791 | 2373
47 | ▲ | 电动工具锂电池 | 电气配件 | 博世/德力西/正泰 | 18V,4Ah | 2 | 0 | 1 | 3 | 个 | 780 | 1560 | 0 | 780 | 2340
1293 |  | 电动葫芦 | 小型设备 | 任意品牌 | 额定载荷2T，最大起重高度12m，电源220V | 1 | 0 | 0 | 1 | 台 | 2950 | 2950 | 0 | 0 | 2950
709 |  | 电动球阀 | 电气配件 | 任意品牌 | 双法兰连接式，不锈钢阀体，DN25，防护等级IP68 | 1 | 0 | 1 | 2 | 个 | 614.44 | 614.44 | 0 | 614.44 | 1228.88
710 |  | 电动球阀 | 电气配件 | 任意品牌 | 双法兰连接式，不锈钢阀体，DN32，防护等级IP68 | 1 | 0 | 1 | 2 | 个 | 699.19 | 699.19 | 0 | 699.19 | 1398.38
711 |  | 电动球阀 | 电气配件 | 任意品牌 | 双法兰连接式，不锈钢阀体，DN40，防护等级IP68 | 1 | 0 | 1 | 2 | 个 | 755.69 | 755.69 | 0 | 755.69 | 1511.38
712 |  | 电动球阀 | 电气配件 | 任意品牌 | 双法兰连接式，不锈钢阀体，DN50，防护等级IP68 | 1 | 0 | 1 | 2 | 个 | 861.63 | 861.63 | 0 | 861.63 | 1723.26
713 |  | 电动球阀 | 电气配件 | 任意品牌 | 双法兰连接式，不锈钢阀体，DN65，防护等级IP68 | 1 | 0 | 1 | 2 | 个 | 974.63 | 974.63 | 0 | 974.63 | 1949.26
714 |  | 电动球阀 | 电气配件 | 任意品牌 | 双活接连接式，PVC阀体，DN25，防护等级IP68 | 1 | 0 | 1 | 2 | 个 | 437.88 | 437.88 | 0 | 437.88 | 875.76
715 |  | 电动球阀 | 电气配件 | 任意品牌 | 双活接连接式，PVC阀体，DN32，防护等级IP68 | 1 | 0 | 1 | 2 | 个 | 508.5 | 508.5 | 0 | 508.5 | 1017
716 |  | 电动球阀 | 电气配件 | 任意品牌 | 双活接连接式，PVC阀体，DN40，防护等级IP68 | 1 | 0 | 1 | 2 | 个 | 593.25 | 593.25 | 0 | 593.25 | 1186.5
717 |  | 电动球阀 | 电气配件 | 任意品牌 | 双活接连接式，PVC阀体，DN50，防护等级IP68 | 1 | 0 | 1 | 2 | 个 | 692.13 | 692.13 | 0 | 692.13 | 1384.26
718 |  | 电动球阀 | 电气配件 | 任意品牌 | 双活接连接式，PVC阀体，DN65，防护等级IP68 | 1 | 0 | 1 | 2 | 个 | 861.63 | 861.63 | 0 | 861.63 | 1723.26
1294 |  | 电动升降移动平台车 | 小型设备 | 任意品牌 | 最高升高8米 最大承重500公斤 | 1 | 0 | 0 | 1 | 台 | 39820 | 39820 | 0 | 0 | 39820
1297 |  | 电动旋转式吊机 | 小型设备 | 任意品牌 | 1000kg，380V，30m | 1 | 0 | 0 | 1 | 台 | 4943.75 | 4943.75 | 0 | 0 | 4943.75
1299 |  | 电动旋转式吊机 | 小型设备 | 任意品牌 | 220V，提升重量500kg，20米绳 | 1 | 0 | 0 | 1 | 台 | 4237.5 | 4237.5 | 0 | 0 | 4237.5
1298 |  | 电动旋转式吊机 | 小型设备 | 任意品牌 | 380V，提升重量800kg，30米绳 | 1 | 0 | 0 | 1 | 台 | 4943.75 | 4943.75 | 0 | 0 | 4943.75
1295 |  | 电动旋转式吊机 | 小型设备 | 任意品牌 | 500kg，380V，30m | 1 | 0 | 0 | 1 | 台 | 2553.8 | 2553.8 | 0 | 0 | 2553.8
1296 |  | 电动旋转式吊机 | 小型设备 | 任意品牌 | 800kg，380V，30m | 1 | 0 | 0 | 1 | 台 | 3988.9 | 3988.9 | 0 | 0 | 3988.9
1262 | ▲ | 电动执行器 | 小型设备 | 佰力达/科力博/沸西尔 | 电源：220V，额定电流0.32A，额定输出200Nm/30s，额定行程：90°，联接方式:标准式 | 2 | 0 | 0 | 2 | 台 | 2640 | 5280 | 0 | 0 | 5280 | 新增项目
50 | ▲ | 电感式接近开关 | 电气配件 | 正泰/施耐德/德力西 | 交流二线常开 200mA 220V AC | 4 | 1 | 1 | 6 | 个 | 56.5 | 226 | 56.5 | 56.5 | 339
49 | ▲ | 电感式接近开关 | 电气配件 | 正泰/施耐德/德力西 | 直流三线，常开 200mA 6-36V DC | 4 | 1 | 1 | 6 | 个 | 70.63 | 282.52 | 70.63 | 70.63 | 423.78
726 |  | 电柜风扇 | 电气配件 | 任意品牌 | 100*100mm 220V/24V/12V | 1 | 0 | 1 | 2 | 个 | 105.09 | 105.09 | 0 | 105.09 | 210.18
727 |  | 电柜风扇 | 电气配件 | 任意品牌 | 120*120mm 220V/24V/12V | 1 | 0 | 1 | 2 | 个 | 115.26 | 115.26 | 0 | 115.26 | 230.52
728 |  | 电柜风扇 | 电气配件 | 任意品牌 | 135*135mm 220V/24V/12V | 1 | 0 | 1 | 2 | 个 | 125.43 | 125.43 | 0 | 125.43 | 250.86
729 |  | 电柜风扇 | 电气配件 | 任意品牌 | 150*150mm 220V/24V/12V | 1 | 0 | 1 | 2 | 个 | 135.6 | 135.6 | 0 | 135.6 | 271.2
730 |  | 电柜风扇 | 电气配件 | 任意品牌 | 200*200mm 220V/24V/12V | 1 | 0 | 1 | 2 | 个 | 159.33 | 159.33 | 0 | 159.33 | 318.66
731 |  | 电柜风扇 | 电气配件 | 任意品牌 | 250*250mm 220V/24V/12V | 1 | 0 | 1 | 2 | 个 | 316.4 | 316.4 | 0 | 316.4 | 632.8
719 |  | 电柜风扇 | 电气配件 | 任意品牌 | 30*30mm 220V/24V/12V | 1 | 1 | 1 | 3 | 个 | 30.51 | 30.51 | 30.51 | 30.51 | 91.53
720 |  | 电柜风扇 | 电气配件 | 任意品牌 | 40*40mm 220V/24V/12V | 1 | 1 | 1 | 3 | 个 | 40.68 | 40.68 | 40.68 | 40.68 | 122.04
721 |  | 电柜风扇 | 电气配件 | 任意品牌 | 50*50mm 220V/24V/12V | 1 | 1 | 1 | 3 | 个 | 50.85 | 50.85 | 50.85 | 50.85 | 152.55
722 |  | 电柜风扇 | 电气配件 | 任意品牌 | 60*60mm 220V/24V/12V | 1 | 1 | 1 | 3 | 个 | 61.02 | 61.02 | 61.02 | 61.02 | 183.06
723 |  | 电柜风扇 | 电气配件 | 任意品牌 | 80*80mm 220V/24V/12V | 1 | 1 | 1 | 3 | 个 | 77.97 | 77.97 | 77.97 | 77.97 | 233.91
724 |  | 电柜风扇 | 电气配件 | 任意品牌 | 90*90mm 220V/24V/12V | 1 | 1 | 1 | 3 | 个 | 84.75 | 84.75 | 84.75 | 84.75 | 254.25
725 |  | 电柜风扇 | 电气配件 | 任意品牌 | 92*92mm 220V/24V/12V | 1 | 1 | 1 | 3 | 个 | 88.14 | 88.14 | 88.14 | 88.14 | 264.42
1210 | ▲ | 电焊机 | 小型设备 | 大焊五金/银象/惠及 | 工业级电焊机630，电流调节60-630A，电压380V 配主机*1，快插*1，说明书*1，电焊钳*1，皮手套*1，地线夹*1，三角插头*1，焊线15m。 | 1 | 0 | 0 | 1 | 台 | 9500 | 9500 | 0 | 0 | 9500
732 |  | 电话线 | 电气配件 | 正泰/安普/飞利浦 | 四芯单股带屏蔽 100米/卷 | 1 | 0 | 1 | 2 | 卷 | 199 | 199 | 0 | 199 | 398
733 |  | 电话线面板 | 电气配件 | 任意品牌 | 单个电话插孔 | 1 | 0 | 1 | 2 | 个 | 97.46 | 97.46 | 0 | 97.46 | 194.92
734 |  | 电话线水晶头 | 电气配件 | 任意品牌 | 4线口，100颗/盒 | 1 | 0 | 1 | 2 | 盒 | 42.38 | 42.38 | 0 | 42.38 | 84.76
1151 |  | 电机散热风扇 | 电气配件 | 任意品牌 | G-132A 380V | 2 | 0 | 0 | 2 | 个 | 291 | 582 | 0 | 0 | 582 | 新增项目
1152 |  | 电机散热风扇 | 电气配件 | 任意品牌 | G-160A 380V | 2 | 0 | 0 | 2 | 个 | 353 | 706 | 0 | 0 | 706 | 新增项目
51 | ▲ | 电接触式压力开关 | 电气配件 | 正泰/施耐德/德力西 | 220V 10A，1级，压力0-1.6MPA | 1 | 0 | 1 | 2 | 个 | 113 | 113 | 0 | 113 | 226
63 | ▲ | 电接触式压力开关 | 电气配件 | 正泰/施耐德/德力西 | 220V 10A，1级，压力0-100MPA | 1 | 0 | 1 | 2 | 个 | 565 | 565 | 0 | 565 | 1130
53 | ▲ | 电接触式压力开关 | 电气配件 | 正泰/施耐德/德力西 | 220V 10A，1级，压力0-10MPA | 1 | 0 | 1 | 2 | 个 | 169.5 | 169.5 | 0 | 169.5 | 339
54 | ▲ | 电接触式压力开关 | 电气配件 | 正泰/施耐德/德力西 | 220V 10A，1级，压力0-20MPA | 1 | 0 | 1 | 2 | 个 | 197.75 | 197.75 | 0 | 197.75 | 395.5
55 | ▲ | 电接触式压力开关 | 电气配件 | 正泰/施耐德/德力西 | 220V 10A，1级，压力0-30MPA | 1 | 0 | 1 | 2 | 个 | 226 | 226 | 0 | 226 | 452
56 | ▲ | 电接触式压力开关 | 电气配件 | 正泰/施耐德/德力西 | 220V 10A，1级，压力0-40MPA | 1 | 0 | 1 | 2 | 个 | 254.25 | 254.25 | 0 | 254.25 | 508.5
57 | ▲ | 电接触式压力开关 | 电气配件 | 正泰/施耐德/德力西 | 220V 10A，1级，压力0-50MPA | 1 | 0 | 1 | 2 | 个 | 282.5 | 282.5 | 0 | 282.5 | 565
58 | ▲ | 电接触式压力开关 | 电气配件 | 正泰/施耐德/德力西 | 220V 10A，1级，压力0-50MPA | 1 | 0 | 1 | 2 | 个 | 282.5 | 282.5 | 0 | 282.5 | 565
52 | ▲ | 电接触式压力开关 | 电气配件 | 正泰/施耐德/德力西 | 220V 10A，1级，压力0-5MPA | 1 | 0 | 1 | 2 | 个 | 141.25 | 141.25 | 0 | 141.25 | 282.5
59 | ▲ | 电接触式压力开关 | 电气配件 | 正泰/施耐德/德力西 | 220V 10A，1级，压力0-60MPA | 1 | 0 | 1 | 2 | 个 | 339 | 339 | 0 | 339 | 678
60 | ▲ | 电接触式压力开关 | 电气配件 | 正泰/施耐德/德力西 | 220V 10A，1级，压力0-70MPA | 1 | 0 | 1 | 2 | 个 | 381.38 | 381.38 | 0 | 381.38 | 762.76
61 | ▲ | 电接触式压力开关 | 电气配件 | 正泰/施耐德/德力西 | 220V 10A，1级，压力0-80MPA | 1 | 0 | 1 | 2 | 个 | 423.75 | 423.75 | 0 | 423.75 | 847.5
62 | ▲ | 电接触式压力开关 | 电气配件 | 正泰/施耐德/德力西 | 220V 10A，1级，压力0-90MPA | 1 | 0 | 1 | 2 | 个 | 494.38 | 494.38 | 0 | 494.38 | 988.76
737 |  | 电缆 | 电气配件 | 任意品牌 | 国标 RVV3×1.5mm² | 9 | 1 | 1 | 11 | 米 | 23.73 | 213.57 | 23.73 | 23.73 | 261.03
741 |  | 电缆 | 电气配件 | 任意品牌 | 国标 RVV3×10mm² | 1 | 0 | 1 | 2 | 米 | 46.61 | 46.61 | 0 | 46.61 | 93.22
748 |  | 电缆 | 电气配件 | 任意品牌 | 国标 RVV3×120mm² | 1 | 0 | 1 | 2 | 米 | 416.69 | 416.69 | 0 | 416.69 | 833.38
749 |  | 电缆 | 电气配件 | 任意品牌 | 国标 RVV3×150mm² | 1 | 0 | 1 | 2 | 米 | 519.8 | 519.8 | 0 | 519.8 | 1039.6
742 |  | 电缆 | 电气配件 | 任意品牌 | 国标 RVV3×16mm² | 1 | 0 | 1 | 2 | 米 | 67.8 | 67.8 | 0 | 67.8 | 135.6
750 |  | 电缆 | 电气配件 | 任意品牌 | 国标 RVV3×185mm² | 1 | 0 | 1 | 2 | 米 | 635.63 | 635.63 | 0 | 635.63 | 1271.26
736 |  | 电缆 | 电气配件 | 任意品牌 | 国标 RVV3×1mm² | 9 | 1 | 1 | 11 | 米 | 16.95 | 152.55 | 16.95 | 16.95 | 186.45
738 |  | 电缆 | 电气配件 | 任意品牌 | 国标 RVV3×2.5mm² | 9 | 1 | 1 | 11 | 米 | 30.51 | 274.59 | 30.51 | 30.51 | 335.61
751 |  | 电缆 | 电气配件 | 任意品牌 | 国标 RVV3×240mm² | 1 | 0 | 1 | 2 | 米 | 822.08 | 822.08 | 0 | 822.08 | 1644.16
743 |  | 电缆 | 电气配件 | 任意品牌 | 国标 RVV3×25mm² | 1 | 0 | 1 | 2 | 米 | 103.11 | 103.11 | 0 | 103.11 | 206.22
744 |  | 电缆 | 电气配件 | 任意品牌 | 国标 RVV3×35mm² | 1 | 0 | 1 | 2 | 米 | 155.38 | 155.38 | 0 | 155.38 | 310.76
739 |  | 电缆 | 电气配件 | 任意品牌 | 国标 RVV3×4mm² | 9 | 1 | 1 | 11 | 米 | 36.73 | 330.57 | 36.73 | 36.73 | 404.03
745 |  | 电缆 | 电气配件 | 任意品牌 | 国标 RVV3×50mm² | 1 | 0 | 1 | 2 | 米 | 216.11 | 216.11 | 0 | 216.11 | 432.22
740 |  | 电缆 | 电气配件 | 任意品牌 | 国标 RVV3×6mm² | 9 | 1 | 2 | 12 | 米 | 43.79 | 394.11 | 43.79 | 87.58 | 525.48
746 |  | 电缆 | 电气配件 | 任意品牌 | 国标 RVV3×70mm² | 1 | 0 | 1 | 2 | 米 | 283.91 | 283.91 | 0 | 283.91 | 567.82
747 |  | 电缆 | 电气配件 | 任意品牌 | 国标 RVV3×95mm² | 1 | 0 | 1 | 2 | 米 | 330.53 | 330.53 | 0 | 330.53 | 661.06
753 |  | 电缆 | 电气配件 | 任意品牌 | 国标 RVV4×1.5mm² | 9 | 1 | 1 | 11 | 米 | 28.25 | 254.25 | 28.25 | 28.25 | 310.75
757 |  | 电缆 | 电气配件 | 任意品牌 | 国标 RVV4×10mm² | 1 | 0 | 1 | 2 | 米 | 74.86 | 74.86 | 0 | 74.86 | 149.72
764 |  | 电缆 | 电气配件 | 任意品牌 | 国标 RVV4×120mm² | 1 | 0 | 1 | 2 | 米 | 839.03 | 839.03 | 0 | 839.03 | 1678.06
765 |  | 电缆 | 电气配件 | 任意品牌 | 国标 RVV4×150mm² | 1 | 0 | 1 | 2 | 米 | 976.04 | 976.04 | 0 | 976.04 | 1952.08
758 |  | 电缆 | 电气配件 | 任意品牌 | 国标 RVV4×16mm² | 1 | 0 | 1 | 2 | 米 | 111.59 | 111.59 | 0 | 111.59 | 223.18
766 |  | 电缆 | 电气配件 | 任意品牌 | 国标 RVV4×185mm² | 1 | 0 | 1 | 2 | 米 | 1045.25 | 1045.25 | 0 | 1045.25 | 2090.5
752 |  | 电缆 | 电气配件 | 任意品牌 | 国标 RVV4×1mm² | 9 | 1 | 1 | 11 | 米 | 25.43 | 228.87 | 25.43 | 25.43 | 279.73
754 |  | 电缆 | 电气配件 | 任意品牌 | 国标 RVV4×2.5mm² | 9 | 1 | 1 | 11 | 米 | 35.31 | 317.79 | 35.31 | 35.31 | 388.41
767 |  | 电缆 | 电气配件 | 任意品牌 | 国标 RVV4×240mm² | 1 | 0 | 1 | 2 | 米 | 1237.35 | 1237.35 | 0 | 1237.35 | 2474.7
759 |  | 电缆 | 电气配件 | 任意品牌 | 国标 RVV4×25mm² | 1 | 0 | 1 | 2 | 米 | 179.39 | 179.39 | 0 | 179.39 | 358.78
760 |  | 电缆 | 电气配件 | 任意品牌 | 国标 RVV4×35mm² | 1 | 0 | 1 | 2 | 米 | 341.83 | 341.83 | 0 | 341.83 | 683.66
755 |  | 电缆 | 电气配件 | 任意品牌 | 国标 RVV4×4mm² | 9 | 1 | 1 | 11 | 米 | 42.38 | 381.42 | 42.38 | 42.38 | 466.18
761 |  | 电缆 | 电气配件 | 任意品牌 | 国标 RVV4×50mm² | 1 | 0 | 1 | 2 | 米 | 483.08 | 483.08 | 0 | 483.08 | 966.16
756 |  | 电缆 | 电气配件 | 任意品牌 | 国标 RVV4×6mm² | 9 | 1 | 1 | 11 | 米 | 63.56 | 572.04 | 63.56 | 63.56 | 699.16
762 |  | 电缆 | 电气配件 | 任意品牌 | 国标 RVV4×70mm² | 1 | 0 | 1 | 2 | 米 | 608.79 | 608.79 | 0 | 608.79 | 1217.58
763 |  | 电缆 | 电气配件 | 任意品牌 | 国标 RVV4×95mm² | 1 | 0 | 1 | 2 | 米 | 723.2 | 723.2 | 0 | 723.2 | 1446.4
769 |  | 电缆 | 电气配件 | 任意品牌 | 国标 RVV5×1.5mm² | 9 | 1 | 1 | 11 | 米 | 32.49 | 292.41 | 32.49 | 32.49 | 357.39
773 |  | 电缆 | 电气配件 | 任意品牌 | 国标 RVV5×10mm² | 1 | 0 | 1 | 2 | 米 | 81.93 | 81.93 | 0 | 81.93 | 163.86
780 |  | 电缆 | 电气配件 | 任意品牌 | 国标 RVV5×120mm² | 1 | 0 | 1 | 2 | 米 | 881.4 | 881.4 | 0 | 881.4 | 1762.8
781 |  | 电缆 | 电气配件 | 任意品牌 | 国标 RVV5×150mm² | 1 | 0 | 1 | 2 | 米 | 1017 | 1017 | 0 | 1017 | 2034
774 |  | 电缆 | 电气配件 | 任意品牌 | 国标 RVV5×16mm² | 1 | 0 | 1 | 2 | 米 | 125.71 | 125.71 | 0 | 125.71 | 251.42
782 |  | 电缆 | 电气配件 | 任意品牌 | 国标 RVV5×185mm² | 1 | 0 | 1 | 2 | 米 | 1101.75 | 1101.75 | 0 | 1101.75 | 2203.5
768 |  | 电缆 | 电气配件 | 任意品牌 | 国标 RVV5×1mm² | 9 | 1 | 1 | 11 | 米 | 25.43 | 228.87 | 25.43 | 25.43 | 279.73
770 |  | 电缆 | 电气配件 | 任意品牌 | 国标 RVV5×2.5mm² | 9 | 1 | 1 | 11 | 米 | 39.55 | 355.95 | 39.55 | 39.55 | 435.05
783 |  | 电缆 | 电气配件 | 任意品牌 | 国标 RVV5×240mm² | 1 | 0 | 1 | 2 | 米 | 1251.48 | 1251.48 | 0 | 1251.48 | 2502.96
775 |  | 电缆 | 电气配件 | 任意品牌 | 国标 RVV5×25mm² | 1 | 0 | 1 | 2 | 米 | 193.51 | 193.51 | 0 | 193.51 | 387.02
776 |  | 电缆 | 电气配件 | 任意品牌 | 国标 RVV5×35mm² | 1 | 0 | 1 | 2 | 米 | 370.08 | 370.08 | 0 | 370.08 | 740.16
771 |  | 电缆 | 电气配件 | 任意品牌 | 国标 RVV5×4mm² | 9 | 1 | 1 | 11 | 米 | 46.61 | 419.49 | 46.61 | 46.61 | 512.71
777 |  | 电缆 | 电气配件 | 任意品牌 | 国标 RVV5×50mm² | 1 | 0 | 1 | 2 | 米 | 539.58 | 539.58 | 0 | 539.58 | 1079.16
772 |  | 电缆 | 电气配件 | 任意品牌 | 国标 RVV5×6mm² | 9 | 1 | 1 | 11 | 米 | 67.8 | 610.2 | 67.8 | 67.8 | 745.8
778 |  | 电缆 | 电气配件 | 任意品牌 | 国标 RVV5×70mm² | 1 | 0 | 1 | 2 | 米 | 651.16 | 651.16 | 0 | 651.16 | 1302.32
779 |  | 电缆 | 电气配件 | 任意品牌 | 国标 RVV5×95mm² | 1 | 0 | 1 | 2 | 米 | 765.58 | 765.58 | 0 | 765.58 | 1531.16
735 |  | 电缆 | 电气配件 | 任意品牌 | 国标 RVV7*1.5mm² | 9 | 1 | 1 | 11 | 米 | 34.47 | 310.23 | 34.47 | 34.47 | 379.17
833 |  | 电缆 | 电气配件 | 任意品牌 | 国标 RVVP3×1.5mm² 带屏蔽 | 9 | 1 | 1 | 11 | 米 | 21.19 | 190.71 | 21.19 | 21.19 | 233.09
832 |  | 电缆 | 电气配件 | 任意品牌 | 国标 RVVP3×1mm² 带屏蔽 | 9 | 1 | 1 | 11 | 米 | 14.13 | 127.17 | 14.13 | 14.13 | 155.43
834 |  | 电缆 | 电气配件 | 任意品牌 | 国标 RVVP3×2.5mm² 带屏蔽 | 9 | 1 | 1 | 11 | 米 | 26.84 | 241.56 | 26.84 | 26.84 | 295.24
835 |  | 电缆 | 电气配件 | 任意品牌 | 国标 YJV3*4+1*2.5mm² | 9 | 1 | 1 | 11 | 米 | 36.16 | 325.44 | 36.16 | 36.16 | 397.76
785 |  | 电缆 | 电气配件 | 任意品牌 | 国标 YJV3×1.5mm² | 9 | 1 | 1 | 11 | 米 | 19.78 | 178.02 | 19.78 | 19.78 | 217.58
789 |  | 电缆 | 电气配件 | 任意品牌 | 国标 YJV3×10mm² | 9 | 1 | 1 | 11 | 米 | 56.5 | 508.5 | 56.5 | 56.5 | 621.5
796 |  | 电缆 | 电气配件 | 任意品牌 | 国标 YJV3×120mm² | 1 | 0 | 1 | 2 | 米 | 416.69 | 416.69 | 0 | 416.69 | 833.38
797 |  | 电缆 | 电气配件 | 任意品牌 | 国标 YJV3×150mm² | 1 | 0 | 1 | 2 | 米 | 520.37 | 520.37 | 0 | 520.37 | 1040.74
790 |  | 电缆 | 电气配件 | 任意品牌 | 国标 YJV3×16mm² | 1 | 0 | 1 | 2 | 米 | 88.99 | 88.99 | 0 | 88.99 | 177.98
798 |  | 电缆 | 电气配件 | 任意品牌 | 国标 YJV3×185mm² | 1 | 0 | 1 | 2 | 米 | 635.63 | 635.63 | 0 | 635.63 | 1271.26
784 |  | 电缆 | 电气配件 | 任意品牌 | 国标 YJV3×1mm² | 9 | 1 | 1 | 11 | 米 | 14.13 | 127.17 | 14.13 | 14.13 | 155.43
786 |  | 电缆 | 电气配件 | 任意品牌 | 国标 YJV3×2.5mm² | 9 | 1 | 1 | 11 | 米 | 25.43 | 228.87 | 25.43 | 25.43 | 279.73
799 |  | 电缆 | 电气配件 | 任意品牌 | 国标 YJV3×240mm² | 1 | 0 | 1 | 2 | 米 | 822.08 | 822.08 | 0 | 822.08 | 1644.16
791 |  | 电缆 | 电气配件 | 任意品牌 | 国标 YJV3×25mm² | 1 | 0 | 1 | 2 | 米 | 134.19 | 134.19 | 0 | 134.19 | 268.38
792 |  | 电缆 | 电气配件 | 任意品牌 | 国标 YJV3×35mm² | 1 | 0 | 1 | 2 | 米 | 179.39 | 179.39 | 0 | 179.39 | 358.78
787 |  | 电缆 | 电气配件 | 任意品牌 | 国标 YJV3×4mm² | 9 | 1 | 1 | 11 | 米 | 31.08 | 279.72 | 31.08 | 31.08 | 341.88
793 |  | 电缆 | 电气配件 | 任意品牌 | 国标 YJV3×50mm² | 1 | 0 | 1 | 2 | 米 | 254.25 | 254.25 | 0 | 254.25 | 508.5
788 |  | 电缆 | 电气配件 | 任意品牌 | 国标 YJV3×6mm² | 9 | 1 | 1 | 11 | 米 | 36.73 | 330.57 | 36.73 | 36.73 | 404.03
794 |  | 电缆 | 电气配件 | 任意品牌 | 国标 YJV3×70mm² | 1 | 0 | 1 | 2 | 米 | 287.3 | 287.3 | 0 | 287.3 | 574.6
795 |  | 电缆 | 电气配件 | 任意品牌 | 国标 YJV3×95mm² | 1 | 0 | 1 | 2 | 米 | 330.53 | 330.53 | 0 | 330.53 | 661.06
801 |  | 电缆 | 电气配件 | 任意品牌 | 国标 YJV4×1.5mm² | 9 | 1 | 1 | 11 | 米 | 28.25 | 254.25 | 28.25 | 28.25 | 310.75
805 |  | 电缆 | 电气配件 | 任意品牌 | 国标 YJV4×10mm² | 9 | 1 | 1 | 11 | 米 | 74.86 | 673.74 | 74.86 | 74.86 | 823.46
812 |  | 电缆 | 电气配件 | 任意品牌 | 国标 YJV4×120mm² | 1 | 0 | 1 | 2 | 米 | 697.78 | 697.78 | 0 | 697.78 | 1395.56
813 |  | 电缆 | 电气配件 | 任意品牌 | 国标 YJV4×150mm² | 1 | 0 | 1 | 2 | 米 | 750.04 | 750.04 | 0 | 750.04 | 1500.08
806 |  | 电缆 | 电气配件 | 任意品牌 | 国标 YJV4×16mm² | 1 | 0 | 1 | 2 | 米 | 111.59 | 111.59 | 0 | 111.59 | 223.18
814 |  | 电缆 | 电气配件 | 任意品牌 | 国标 YJV4×185mm² | 1 | 0 | 1 | 2 | 米 | 847.5 | 847.5 | 0 | 847.5 | 1695
800 |  | 电缆 | 电气配件 | 任意品牌 | 国标 YJV4×1mm² | 9 | 1 | 1 | 11 | 米 | 25.43 | 228.87 | 25.43 | 25.43 | 279.73
802 |  | 电缆 | 电气配件 | 任意品牌 | 国标 YJV4×2.5mm² | 9 | 1 | 1 | 11 | 米 | 35.31 | 317.79 | 35.31 | 35.31 | 388.41
815 |  | 电缆 | 电气配件 | 任意品牌 | 国标 YJV4×240mm² | 1 | 0 | 1 | 2 | 米 | 1096.1 | 1096.1 | 0 | 1096.1 | 2192.2
807 |  | 电缆 | 电气配件 | 任意品牌 | 国标 YJV4×25mm² | 1 | 0 | 1 | 2 | 米 | 179.39 | 179.39 | 0 | 179.39 | 358.78
808 |  | 电缆 | 电气配件 | 任意品牌 | 国标 YJV4×35mm² | 1 | 0 | 1 | 2 | 米 | 248.6 | 248.6 | 0 | 248.6 | 497.2
803 |  | 电缆 | 电气配件 | 任意品牌 | 国标 YJV4×4mm² | 9 | 1 | 1 | 11 | 米 | 42.38 | 381.42 | 42.38 | 42.38 | 466.18
809 |  | 电缆 | 电气配件 | 任意品牌 | 国标 YJV4×50mm² | 1 | 0 | 1 | 2 | 米 | 346.06 | 346.06 | 0 | 346.06 | 692.12
804 |  | 电缆 | 电气配件 | 任意品牌 | 国标 YJV4×6mm² | 9 | 1 | 1 | 11 | 米 | 49.44 | 444.96 | 49.44 | 49.44 | 543.84
810 |  | 电缆 | 电气配件 | 任意品牌 | 国标 YJV4×70mm² | 1 | 0 | 1 | 2 | 米 | 487.31 | 487.31 | 0 | 487.31 | 974.62
811 |  | 电缆 | 电气配件 | 任意品牌 | 国标 YJV4×95mm² | 1 | 0 | 1 | 2 | 米 | 581.95 | 581.95 | 0 | 581.95 | 1163.9
817 |  | 电缆 | 电气配件 | 任意品牌 | 国标 YJV5×1.5mm² | 9 | 1 | 1 | 11 | 米 | 32.49 | 292.41 | 32.49 | 32.49 | 357.39
821 |  | 电缆 | 电气配件 | 任意品牌 | 国标 YJV5×10mm² | 9 | 1 | 1 | 11 | 米 | 81.93 | 737.37 | 81.93 | 81.93 | 901.23
828 |  | 电缆 | 电气配件 | 任意品牌 | 国标 YJV5×120mm² | 1 | 0 | 1 | 2 | 米 | 881.4 | 881.4 | 0 | 881.4 | 1762.8
829 |  | 电缆 | 电气配件 | 任意品牌 | 国标 YJV5×150mm² | 1 | 0 | 1 | 2 | 米 | 1031.13 | 1031.13 | 0 | 1031.13 | 2062.26
822 |  | 电缆 | 电气配件 | 任意品牌 | 国标 YJV5×16mm² | 10 | 0 | 1 | 11 | 米 | 117.24 | 1172.4 | 0 | 117.24 | 1289.64
830 |  | 电缆 | 电气配件 | 任意品牌 | 国标 YJV5×185mm² | 1 | 0 | 1 | 2 | 米 | 1101.75 | 1101.75 | 0 | 1101.75 | 2203.5
816 |  | 电缆 | 电气配件 | 任意品牌 | 国标 YJV5×1mm² | 9 | 1 | 1 | 11 | 米 | 25.43 | 228.87 | 25.43 | 25.43 | 279.73
818 |  | 电缆 | 电气配件 | 任意品牌 | 国标 YJV5×2.5mm² | 9 | 1 | 1 | 11 | 米 | 39.55 | 355.95 | 39.55 | 39.55 | 435.05
831 |  | 电缆 | 电气配件 | 任意品牌 | 国标 YJV5×240mm² | 1 | 0 | 1 | 2 | 米 | 1228.88 | 1228.88 | 0 | 1228.88 | 2457.76
823 |  | 电缆 | 电气配件 | 任意品牌 | 国标 YJV5×25mm² | 1 | 0 | 1 | 2 | 米 | 179.39 | 179.39 | 0 | 179.39 | 358.78
824 |  | 电缆 | 电气配件 | 任意品牌 | 国标 YJV5×35mm² | 1 | 0 | 1 | 2 | 米 | 327.7 | 327.7 | 0 | 327.7 | 655.4
819 |  | 电缆 | 电气配件 | 任意品牌 | 国标 YJV5×4mm² | 9 | 1 | 1 | 11 | 米 | 46.61 | 419.49 | 46.61 | 46.61 | 512.71
825 |  | 电缆 | 电气配件 | 任意品牌 | 国标 YJV5×50mm² | 1 | 0 | 1 | 2 | 米 | 426.58 | 426.58 | 0 | 426.58 | 853.16
820 |  | 电缆 | 电气配件 | 任意品牌 | 国标 YJV5×6mm² | 9 | 1 | 1 | 11 | 米 | 67.8 | 610.2 | 67.8 | 67.8 | 745.8
826 |  | 电缆 | 电气配件 | 任意品牌 | 国标 YJV5×70mm² | 1 | 0 | 1 | 2 | 米 | 622.91 | 622.91 | 0 | 622.91 | 1245.82
827 |  | 电缆 | 电气配件 | 任意品牌 | 国标 YJV5×95mm² | 1 | 0 | 1 | 2 | 米 | 765.58 | 765.58 | 0 | 765.58 | 1531.16
840 |  | 电缆尼龙防水接头 | 电气配件 | 任意品牌 | 线缆范围13-19毫米，20个/包 | 1 | 0 | 1 | 2 | 包 | 33.32 | 33.32 | 0 | 33.32 | 66.64
841 |  | 电缆尼龙防水接头 | 电气配件 | 任意品牌 | 线缆范围18-25毫米，20个/包 | 1 | 0 | 1 | 2 | 包 | 44.07 | 44.07 | 0 | 44.07 | 88.14
836 |  | 电缆尼龙防水接头 | 电气配件 | 任意品牌 | 线缆范围2.5-6毫米,50个/包 | 1 | 0 | 1 | 2 | 包 | 16.95 | 16.95 | 0 | 16.95 | 33.9
842 |  | 电缆尼龙防水接头 | 电气配件 | 任意品牌 | 线缆范围25-32毫米，10个/包 | 1 | 0 | 1 | 2 | 包 | 42.94 | 42.94 | 0 | 42.94 | 85.88
837 |  | 电缆尼龙防水接头 | 电气配件 | 任意品牌 | 线缆范围4-8毫米,50个/包 | 1 | 0 | 1 | 2 | 包 | 28.25 | 28.25 | 0 | 28.25 | 56.5
838 |  | 电缆尼龙防水接头 | 电气配件 | 任意品牌 | 线缆范围6-10毫米,50个/包 | 1 | 0 | 1 | 2 | 包 | 33.9 | 33.9 | 0 | 33.9 | 67.8
839 |  | 电缆尼龙防水接头 | 电气配件 | 任意品牌 | 线缆范围9-14毫米，20个/包 | 1 | 0 | 1 | 2 | 包 | 40.68 | 40.68 | 0 | 40.68 | 81.36
1300 |  | 电力电缆故障测试仪 | 小型设备 | 任意品牌 | 可测试各种地埋电缆（带铠电缆），线路径定位+路径查找+长度测试+漏电测试 | 1 | 0 | 0 | 1 | 套 | 11187 | 11187 | 0 | 0 | 11187
843 |  | 电力设备清洗剂 | 电气配件 | 任意品牌 | LDS-916 25kg/桶 | 1 | 0 | 1 | 2 | 桶 | 819.25 | 819.25 | 0 | 819.25 | 1638.5
862 |  | 电流互感器 | 电气配件 | 任意品牌 | 100/5 1匝Φ30 0.5级 | 1 | 0 | 1 | 2 | 个 | 190.69 | 190.69 | 0 | 190.69 | 381.38
854 |  | 电流互感器 | 电气配件 | 任意品牌 | 1000/5 φ100 0.5级 | 1 | 0 | 1 | 2 | 个 | 341.83 | 341.83 | 0 | 341.83 | 683.66
855 |  | 电流互感器 | 电气配件 | 任意品牌 | 1200/5 φ100 0.5级 | 1 | 0 | 1 | 2 | 个 | 379.96 | 379.96 | 0 | 379.96 | 759.92
844 |  | 电流互感器 | 电气配件 | 任意品牌 | 150/5 φ50 0.5级 | 1 | 0 | 1 | 2 | 个 | 235.89 | 235.89 | 0 | 235.89 | 471.78
856 |  | 电流互感器 | 电气配件 | 任意品牌 | 1500/5 φ100 0.5级 | 1 | 0 | 1 | 2 | 个 | 440.7 | 440.7 | 0 | 440.7 | 881.4
846 |  | 电流互感器 | 电气配件 | 任意品牌 | 200/5 φ30 0.5级 | 1 | 0 | 1 | 2 | 个 | 152.55 | 152.55 | 0 | 152.55 | 305.1
845 |  | 电流互感器 | 电气配件 | 任意品牌 | 200/5 φ50 0.5级 | 1 | 0 | 1 | 2 | 个 | 238.71 | 238.71 | 0 | 238.71 | 477.42
857 |  | 电流互感器 | 电气配件 | 任意品牌 | 2000/5 φ130 0.5级 | 1 | 0 | 1 | 2 | 个 | 562.18 | 562.18 | 0 | 562.18 | 1124.36
848 |  | 电流互感器 | 电气配件 | 任意品牌 | 250/5 φ30 0.5级 | 1 | 0 | 1 | 2 | 个 | 153.96 | 153.96 | 0 | 153.96 | 307.92
858 |  | 电流互感器 | 电气配件 | 任意品牌 | 2500/5 φ130 0.5级 | 1 | 0 | 1 | 2 | 个 | 611.61 | 611.61 | 0 | 611.61 | 1223.22
847 |  | 电流互感器 | 电气配件 | 任意品牌 | 300/5 φ30 0.5级 | 1 | 0 | 1 | 2 | 个 | 151.14 | 151.14 | 0 | 151.14 | 302.28
849 |  | 电流互感器 | 电气配件 | 任意品牌 | 400/5 φ50 0.5级 | 1 | 0 | 1 | 2 | 个 | 247.19 | 247.19 | 0 | 247.19 | 494.38
861 |  | 电流互感器 | 电气配件 | 任意品牌 | 50/5 1匝Φ30 3级 | 1 | 0 | 1 | 2 | 个 | 272.61 | 272.61 | 0 | 272.61 | 545.22
850 |  | 电流互感器 | 电气配件 | 任意品牌 | 500/5 φ50 0.5级 | 1 | 0 | 1 | 2 | 个 | 251.43 | 251.43 | 0 | 251.43 | 502.86
859 |  | 电流互感器 | 电气配件 | 任意品牌 | 5000/5 φ180 0.5级 | 1 | 0 | 0 | 1 | 个 | 1395.55 | 1395.55 | 0 | 0 | 1395.55
851 |  | 电流互感器 | 电气配件 | 任意品牌 | 600/5 φ50 0.5级 | 1 | 0 | 1 | 2 | 个 | 265.55 | 265.55 | 0 | 265.55 | 531.1
860 |  | 电流互感器 | 电气配件 | 任意品牌 | 75/5 1匝Φ30 0.5级 | 1 | 0 | 1 | 2 | 个 | 272.61 | 272.61 | 0 | 272.61 | 545.22
852 |  | 电流互感器 | 电气配件 | 任意品牌 | 750/5 φ80 0.5级 | 1 | 0 | 1 | 2 | 个 | 278.26 | 278.26 | 0 | 278.26 | 556.52
853 |  | 电流互感器 | 电气配件 | 任意品牌 | 800/5 φ80 0.5级 | 1 | 0 | 1 | 2 | 个 | 306.51 | 306.51 | 0 | 306.51 | 613.02
863 |  | 电气元件导轨 | 电气配件 | 正泰/德力西/施耐德 | 1000mmX35mm×7.5mm | 4 | 1 | 1 | 6 | 条 | 28.25 | 113 | 28.25 | 28.25 | 169.5
65 | ▲ | 电容 | 电气配件 | 威乐/正泰/云野 | CBB61（方形 10uf 450VAC ) | 1 | 0 | 1 | 2 | 个 | 35.31 | 35.31 | 0 | 35.31 | 70.62
66 | ▲ | 电容 | 电气配件 | 威乐/正泰/云野 | CBB61（方形 20uf 450VAC ) | 1 | 0 | 1 | 2 | 个 | 42.38 | 42.38 | 0 | 42.38 | 84.76
64 | ▲ | 电容 | 电气配件 | 威乐/正泰/云野 | CBB61（方形 5uf 450VAC ) | 1 | 0 | 1 | 2 | 个 | 28.25 | 28.25 | 0 | 28.25 | 56.5
865 |  | 电容器 | 电气配件 | 任意品牌 | CLMD43 480V 50HZ 20.8KVAR | 1 | 0 | 0 | 1 | 个 | 2648.44 | 2648.44 | 0 | 0 | 2648.44
866 |  | 电容器 | 电气配件 | 任意品牌 | CLMD53 480V 50HZ 40.8KVAR | 1 | 0 | 0 | 1 | 个 | 4000.2 | 4000.2 | 0 | 0 | 4000.2
864 |  | 电容器 | 电气配件 | 任意品牌 | CLMD63 480V 50HZ 60.8KVAR | 1 | 0 | 0 | 1 | 个 | 5127.38 | 5127.38 | 0 | 0 | 5127.38
868 |  | 电位器 | 电气配件 | 任意品牌 | 型号LA42DWQ-22 5K，最大功率2W，电压250V | 5 | 0 | 1 | 6 | 个 | 19.21 | 96.05 | 0 | 19.21 | 115.26
867 |  | 电位器 | 电气配件 | 任意品牌 | 旋钮式，寿命约100000转,阻值1k-1M | 3 | 1 | 1 | 5 | 个 | 22.6 | 67.8 | 22.6 | 22.6 | 113
869 |  | 电源 | 电气配件 | 任意品牌 | 直流稳压电源，输出电压0-32V，输出电流0-6A，配输出电线 | 1 | 0 | 1 | 2 | 个 | 734.5 | 734.5 | 0 | 734.5 | 1469
870 |  | 电源适配器 | 电气配件 | 任意品牌 | STD-Z12K-120100C (12V 1A) | 1 | 1 | 1 | 3 | 个 | 40.26 | 40.26 | 40.26 | 40.26 | 120.78
1302 |  | 电子磅秤 | 小型设备 | 任意品牌 | 最大称重量100kg，精度1g | 1 | 0 | 1 | 2 | 台 | 1066 | 1066 | 0 | 1066 | 2132
1303 |  | 电子磅秤 | 小型设备 | 任意品牌 | 最大称重量150kg，精度1g | 1 | 0 | 1 | 2 | 台 | 1260 | 1260 | 0 | 1260 | 2520
1304 |  | 电子磅秤 | 小型设备 | 任意品牌 | 最大称重量200kg，精度1g | 1 | 0 | 0 | 1 | 台 | 1305 | 1305 | 0 | 0 | 1305
1301 |  | 电子磅秤 | 小型设备 | 任意品牌 | 最大称重量50kg，精度1g | 1 | 0 | 1 | 2 | 台 | 673 | 673 | 0 | 673 | 1346
1306 |  | 电子台秤 | 小型设备 | 任意品牌 | 最大称重量10kg，精度1g | 1 | 0 | 1 | 2 | 台 | 550 | 550 | 0 | 550 | 1100
1307 |  | 电子台秤 | 小型设备 | 任意品牌 | 最大称重量30kg，精度1g | 1 | 0 | 1 | 2 | 台 | 679 | 679 | 0 | 679 | 1358
1305 |  | 电子台秤 | 小型设备 | 任意品牌 | 最大称重量5kg，精度0.1g | 1 | 0 | 1 | 2 | 台 | 623 | 623 | 0 | 623 | 1246
1211 | ▲ | 电阻炉 | 小型设备 | 苏北电热总汇/兴化华生电气/九牧 | 万用电炉3000W 可调式烧烤炉大功率万用电炉大尺寸 电阻炉电暖器 | 1 | 0 | 1 | 2 | 台 | 776.88 | 776.88 | 0 | 776.88 | 1553.76
499 | ▲ | 动态无功补偿调节器 | 电气配件 | 万宏达/新百特/力量 | 额定电压：0.4KV,额定容量：25kvar | 3 | 0 | 0 | 3 | 台 | 1040 | 3120 | 0 | 0 | 3120 | 新增项目
871 |  | 动态无功调节器 | 电气配件 | 任意品牌 | STK-85G 智能低压动态无功调节器 380V 85A | 1 | 0 | 0 | 1 | 个 | 3940.88 | 3940.88 | 0 | 0 | 3940.88
158 | ▲ | 断路器 | 电气配件 | 施耐德/德力西/正泰 | 1P 100A 12-500V DC | 1 | 0 | 1 | 2 | 个 | 395.5 | 395.5 | 0 | 395.5 | 791
77 | ▲ | 断路器 | 电气配件 | 施耐德/西门子/ABB | 1P 100A C型 | 1 | 1 | 1 | 3 | 个 | 331.94 | 331.94 | 331.94 | 331.94 | 995.82
177 | ▲ | 断路器 | 电气配件 | 施耐德/西门子/ABB | 1P 100A D型 | 1 | 1 | 1 | 3 | 个 | 331.94 | 331.94 | 331.94 | 331.94 | 995.82
149 | ▲ | 断路器 | 电气配件 | 施耐德/德力西/正泰 | 1P 10A 12-500V DC | 4 | 1 | 1 | 6 | 个 | 94.64 | 378.56 | 94.64 | 94.64 | 567.84
68 | ▲ | 断路器 | 电气配件 | 施耐德/西门子/ABB | 1P 10A C型 | 4 | 1 | 1 | 6 | 个 | 53.68 | 214.72 | 53.68 | 53.68 | 322.08
168 | ▲ | 断路器 | 电气配件 | 施耐德/西门子/ABB | 1P 10A D型 | 4 | 1 | 1 | 6 | 个 | 53.68 | 214.72 | 53.68 | 53.68 | 322.08
159 | ▲ | 断路器 | 电气配件 | 施耐德/德力西/正泰 | 1P 125A 12-500V DC | 1 | 0 | 1 | 2 | 个 | 593.25 | 593.25 | 0 | 593.25 | 1186.5
78 | ▲ | 断路器 | 电气配件 | 施耐德/西门子/ABB | 1P 125A C型 | 2 | 0 | 1 | 3 | 个 | 382.79 | 765.58 | 0 | 382.79 | 1148.37
178 | ▲ | 断路器 | 电气配件 | 施耐德/西门子/ABB | 1P 125A D型 | 2 | 0 | 1 | 3 | 个 | 382.79 | 765.58 | 0 | 382.79 | 1148.37
160 | ▲ | 断路器 | 电气配件 | 施耐德/德力西/正泰 | 1P 150A 12-500V DC | 1 | 0 | 1 | 2 | 个 | 692.13 | 692.13 | 0 | 692.13 | 1384.26
150 | ▲ | 断路器 | 电气配件 | 施耐德/德力西/正泰 | 1P 16A 12-500V DC | 4 | 1 | 1 | 6 | 个 | 110.18 | 440.72 | 110.18 | 110.18 | 661.08
69 | ▲ | 断路器 | 电气配件 | 施耐德/西门子/ABB | 1P 16A C型 | 4 | 1 | 1 | 6 | 个 | 63.56 | 254.24 | 63.56 | 63.56 | 381.36
169 | ▲ | 断路器 | 电气配件 | 施耐德/西门子/ABB | 1P 16A D型 | 4 | 1 | 1 | 6 | 个 | 63.56 | 254.24 | 63.56 | 63.56 | 381.36
161 | ▲ | 断路器 | 电气配件 | 施耐德/德力西/正泰 | 1P 200A 12-500V DC | 1 | 0 | 1 | 2 | 个 | 791 | 791 | 0 | 791 | 1582
151 | ▲ | 断路器 | 电气配件 | 施耐德/德力西/正泰 | 1P 20A 12-500V DC | 4 | 1 | 1 | 6 | 个 | 125.71 | 502.84 | 125.71 | 125.71 | 754.26
70 | ▲ | 断路器 | 电气配件 | 施耐德/西门子/ABB | 1P 20A C型 | 4 | 1 | 1 | 6 | 个 | 73.45 | 293.8 | 73.45 | 73.45 | 440.7
170 | ▲ | 断路器 | 电气配件 | 施耐德/西门子/ABB | 1P 20A D型 | 4 | 1 | 1 | 6 | 个 | 73.45 | 293.8 | 73.45 | 73.45 | 440.7
162 | ▲ | 断路器 | 电气配件 | 施耐德/德力西/正泰 | 1P 250A 12-500V DC | 1 | 0 | 0 | 1 | 个 | 988.75 | 988.75 | 0 | 0 | 988.75
152 | ▲ | 断路器 | 电气配件 | 施耐德/德力西/正泰 | 1P 25A 12-500V DC | 4 | 1 | 1 | 6 | 个 | 151.14 | 604.56 | 151.14 | 151.14 | 906.84
71 | ▲ | 断路器 | 电气配件 | 施耐德/西门子/ABB | 1P 25A C型 | 4 | 1 | 1 | 6 | 个 | 79.1 | 316.4 | 79.1 | 79.1 | 474.6
171 | ▲ | 断路器 | 电气配件 | 施耐德/西门子/ABB | 1P 25A D型 | 4 | 1 | 1 | 6 | 个 | 79.1 | 316.4 | 79.1 | 79.1 | 474.6
163 | ▲ | 断路器 | 电气配件 | 施耐德/德力西/正泰 | 1P 300A 12-500V DC | 1 | 0 | 0 | 1 | 个 | 1087.63 | 1087.63 | 0 | 0 | 1087.63
153 | ▲ | 断路器 | 电气配件 | 施耐德/德力西/正泰 | 1P 32A 12-500V DC | 4 | 1 | 1 | 6 | 个 | 158.2 | 632.8 | 158.2 | 158.2 | 949.2
72 | ▲ | 断路器 | 电气配件 | 施耐德/西门子/ABB | 1P 32A C型 | 4 | 1 | 1 | 6 | 个 | 88.99 | 355.96 | 88.99 | 88.99 | 533.94
172 | ▲ | 断路器 | 电气配件 | 施耐德/西门子/ABB | 1P 32A D型 | 4 | 1 | 1 | 6 | 个 | 88.99 | 355.96 | 88.99 | 88.99 | 533.94
164 | ▲ | 断路器 | 电气配件 | 施耐德/德力西/正泰 | 1P 400A 12-500V DC | 1 | 0 | 0 | 1 | 个 | 1186.5 | 1186.5 | 0 | 0 | 1186.5
154 | ▲ | 断路器 | 电气配件 | 施耐德/德力西/正泰 | 1P 40A 12-500V DC | 2 | 1 | 1 | 4 | 个 | 180.8 | 361.6 | 180.8 | 180.8 | 723.2
73 | ▲ | 断路器 | 电气配件 | 施耐德/西门子/ABB | 1P 40A C型 | 4 | 1 | 1 | 6 | 个 | 97.46 | 389.84 | 97.46 | 97.46 | 584.76
173 | ▲ | 断路器 | 电气配件 | 施耐德/西门子/ABB | 1P 40A D型 | 4 | 1 | 1 | 6 | 个 | 97.46 | 389.84 | 97.46 | 97.46 | 584.76
165 | ▲ | 断路器 | 电气配件 | 施耐德/德力西/正泰 | 1P 500A 12-500V DC | 1 | 0 | 0 | 1 | 个 | 1779.75 | 1779.75 | 0 | 0 | 1779.75
155 | ▲ | 断路器 | 电气配件 | 施耐德/德力西/正泰 | 1P 50A 12-500V DC | 2 | 1 | 1 | 4 | 个 | 193.51 | 387.02 | 193.51 | 193.51 | 774.04
74 | ▲ | 断路器 | 电气配件 | 施耐德/西门子/ABB | 1P 50A C型 | 4 | 1 | 1 | 6 | 个 | 113 | 452 | 113 | 113 | 678
174 | ▲ | 断路器 | 电气配件 | 施耐德/西门子/ABB | 1P 50A D型 | 4 | 1 | 1 | 6 | 个 | 113 | 452 | 113 | 113 | 678
166 | ▲ | 断路器 | 电气配件 | 施耐德/德力西/正泰 | 1P 630A 12-500V DC | 1 | 0 | 0 | 1 | 个 | 2542.5 | 2542.5 | 0 | 0 | 2542.5
156 | ▲ | 断路器 | 电气配件 | 施耐德/德力西/正泰 | 1P 63A 12-500V DC | 2 | 1 | 1 | 4 | 个 | 210.46 | 420.92 | 210.46 | 210.46 | 841.84
75 | ▲ | 断路器 | 电气配件 | 施耐德/西门子/ABB | 1P 63A C型 | 4 | 1 | 1 | 6 | 个 | 119.78 | 479.12 | 119.78 | 119.78 | 718.68
175 | ▲ | 断路器 | 电气配件 | 施耐德/西门子/ABB | 1P 63A D型 | 4 | 1 | 1 | 6 | 个 | 119.78 | 479.12 | 119.78 | 119.78 | 718.68
67 | ▲ | 断路器 | 电气配件 | 施耐德/西门子/ABB | 1P 6A C型 | 4 | 1 | 1 | 6 | 个 | 50.85 | 203.4 | 50.85 | 50.85 | 305.1
167 | ▲ | 断路器 | 电气配件 | 施耐德/西门子/ABB | 1P 6A D型 | 4 | 1 | 1 | 6 | 个 | 50.85 | 203.4 | 50.85 | 50.85 | 305.1
157 | ▲ | 断路器 | 电气配件 | 施耐德/德力西/正泰 | 1P 80A 12-500V DC | 2 | 1 | 1 | 4 | 个 | 223.18 | 446.36 | 223.18 | 223.18 | 892.72
76 | ▲ | 断路器 | 电气配件 | 施耐德/西门子/ABB | 1P 80A C型 | 4 | 1 | 1 | 6 | 个 | 292.39 | 1169.56 | 292.39 | 292.39 | 1754.34
176 | ▲ | 断路器 | 电气配件 | 施耐德/西门子/ABB | 1P 80A D型 | 4 | 1 | 1 | 6 | 个 | 292.39 | 1169.56 | 292.39 | 292.39 | 1754.34
89 | ▲ | 断路器 | 电气配件 | 施耐德/西门子/ABB | 1P+N 100A D型 | 1 | 1 | 1 | 3 | 个 | 322.05 | 322.05 | 322.05 | 322.05 | 966.15
80 | ▲ | 断路器 | 电气配件 | 施耐德/西门子/ABB | 1P+N 10A C型 | 4 | 1 | 1 | 6 | 个 | 114.41 | 457.64 | 114.41 | 114.41 | 686.46
180 | ▲ | 断路器 | 电气配件 | 施耐德/西门子/ABB | 1P+N 10A D型 | 4 | 1 | 1 | 6 | 个 | 114.41 | 457.64 | 114.41 | 114.41 | 686.46
90 | ▲ | 断路器 | 电气配件 | 施耐德/西门子/ABB | 1P+N 125A D型 | 1 | 1 | 1 | 3 | 个 | 367.25 | 367.25 | 367.25 | 367.25 | 1101.75
81 | ▲ | 断路器 | 电气配件 | 施耐德/西门子/ABB | 1P+N 16A C型 | 4 | 1 | 1 | 6 | 个 | 124.3 | 497.2 | 124.3 | 124.3 | 745.8
181 | ▲ | 断路器 | 电气配件 | 施耐德/西门子/ABB | 1P+N 16A D型 | 4 | 1 | 1 | 6 | 个 | 124.3 | 497.2 | 124.3 | 124.3 | 745.8
82 | ▲ | 断路器 | 电气配件 | 施耐德/西门子/ABB | 1P+N 20A C型 | 4 | 1 | 1 | 6 | 个 | 132.78 | 531.12 | 132.78 | 132.78 | 796.68
182 | ▲ | 断路器 | 电气配件 | 施耐德/西门子/ABB | 1P+N 20A D型 | 4 | 1 | 1 | 6 | 个 | 132.78 | 531.12 | 132.78 | 132.78 | 796.68
83 | ▲ | 断路器 | 电气配件 | 施耐德/西门子/ABB | 1P+N 25A C型 | 4 | 1 | 1 | 6 | 个 | 146.9 | 587.6 | 146.9 | 146.9 | 881.4
183 | ▲ | 断路器 | 电气配件 | 施耐德/西门子/ABB | 1P+N 25A D型 | 4 | 1 | 1 | 6 | 个 | 146.9 | 587.6 | 146.9 | 146.9 | 881.4
84 | ▲ | 断路器 | 电气配件 | 施耐德/西门子/ABB | 1P+N 32A C型 | 4 | 1 | 1 | 6 | 个 | 152.55 | 610.2 | 152.55 | 152.55 | 915.3
184 | ▲ | 断路器 | 电气配件 | 施耐德/西门子/ABB | 1P+N 32A D型 | 4 | 1 | 1 | 6 | 个 | 152.55 | 610.2 | 152.55 | 152.55 | 915.3
85 | ▲ | 断路器 | 电气配件 | 施耐德/西门子/ABB | 1P+N 40A C型 | 4 | 1 | 1 | 6 | 个 | 192.1 | 768.4 | 192.1 | 192.1 | 1152.6
185 | ▲ | 断路器 | 电气配件 | 施耐德/西门子/ABB | 1P+N 40A D型 | 4 | 1 | 1 | 6 | 个 | 192.1 | 768.4 | 192.1 | 192.1 | 1152.6
86 | ▲ | 断路器 | 电气配件 | 施耐德/西门子/ABB | 1P+N 50A D型 | 4 | 1 | 1 | 6 | 个 | 234.48 | 937.92 | 234.48 | 234.48 | 1406.88
87 | ▲ | 断路器 | 电气配件 | 施耐德/西门子/ABB | 1P+N 63A D型 | 4 | 1 | 1 | 6 | 个 | 286.74 | 1146.96 | 286.74 | 286.74 | 1720.44
79 | ▲ | 断路器 | 电气配件 | 施耐德/西门子/ABB | 1P+N 6A C型 | 4 | 1 | 1 | 6 | 个 | 107.35 | 429.4 | 107.35 | 107.35 | 644.1
179 | ▲ | 断路器 | 电气配件 | 施耐德/西门子/ABB | 1P+N 6A D型 | 4 | 1 | 1 | 6 | 个 | 107.35 | 429.4 | 107.35 | 107.35 | 644.1
88 | ▲ | 断路器 | 电气配件 | 施耐德/西门子/ABB | 1P+N 80A D型 | 1 | 1 | 1 | 3 | 个 | 309.34 | 309.34 | 309.34 | 309.34 | 928.02
101 | ▲ | 断路器 | 电气配件 | 施耐德/西门子/ABB | 2P 100A C型 | 1 | 0 | 1 | 2 | 个 | 446.35 | 446.35 | 0 | 446.35 | 892.7
196 | ▲ | 断路器 | 电气配件 | 施耐德/西门子/ABB | 2P 100A D型 | 1 | 0 | 1 | 2 | 个 | 446.35 | 446.35 | 0 | 446.35 | 892.7
92 | ▲ | 断路器 | 电气配件 | 施耐德/西门子/ABB | 2P 10A C型 | 4 | 1 | 1 | 6 | 个 | 162.44 | 649.76 | 162.44 | 162.44 | 974.64
187 | ▲ | 断路器 | 电气配件 | 施耐德/西门子/ABB | 2P 10A D型 | 4 | 1 | 1 | 6 | 个 | 162.44 | 649.76 | 162.44 | 162.44 | 974.64
102 | ▲ | 断路器 | 电气配件 | 施耐德/西门子/ABB | 2P 125A C型 | 1 | 0 | 1 | 2 | 个 | 598.9 | 598.9 | 0 | 598.9 | 1197.8
197 | ▲ | 断路器 | 电气配件 | 施耐德/西门子/ABB | 2P 125A D型 | 1 | 0 | 1 | 2 | 个 | 598.9 | 598.9 | 0 | 598.9 | 1197.8
188 | ▲ | 断路器 | 电气配件 | 施耐德/西门子/ABB | 2P 16A C型 | 4 | 1 | 1 | 6 | 个 | 175.15 | 700.6 | 175.15 | 175.15 | 1050.9
93 | ▲ | 断路器 | 电气配件 | 施耐德/西门子/ABB | 2P 16A D型 | 4 | 1 | 1 | 6 | 个 | 175.15 | 700.6 | 175.15 | 175.15 | 1050.9
189 | ▲ | 断路器 | 电气配件 | 施耐德/西门子/ABB | 2P 20A C型 | 4 | 1 | 1 | 6 | 个 | 190.69 | 762.76 | 190.69 | 190.69 | 1144.14
94 | ▲ | 断路器 | 电气配件 | 施耐德/西门子/ABB | 2P 20A D型 | 4 | 1 | 1 | 6 | 个 | 190.69 | 762.76 | 190.69 | 190.69 | 1144.14
190 | ▲ | 断路器 | 电气配件 | 施耐德/西门子/ABB | 2P 25A C型 | 4 | 1 | 1 | 6 | 个 | 200.58 | 802.32 | 200.58 | 200.58 | 1203.48
95 | ▲ | 断路器 | 电气配件 | 施耐德/西门子/ABB | 2P 25A D型 | 4 | 1 | 1 | 6 | 个 | 200.58 | 802.32 | 200.58 | 200.58 | 1203.48
191 | ▲ | 断路器 | 电气配件 | 施耐德/西门子/ABB | 2P 32A C型 | 4 | 1 | 1 | 6 | 个 | 207.64 | 830.56 | 207.64 | 207.64 | 1245.84
96 | ▲ | 断路器 | 电气配件 | 施耐德/西门子/ABB | 2P 32A D型 | 4 | 1 | 1 | 6 | 个 | 207.64 | 830.56 | 207.64 | 207.64 | 1245.84
97 | ▲ | 断路器 | 电气配件 | 施耐德/西门子/ABB | 2P 40A C型 | 4 | 1 | 1 | 6 | 个 | 218.94 | 875.76 | 218.94 | 218.94 | 1313.64
192 | ▲ | 断路器 | 电气配件 | 施耐德/西门子/ABB | 2P 40A D型 | 4 | 1 | 1 | 6 | 个 | 218.94 | 875.76 | 218.94 | 218.94 | 1313.64
98 | ▲ | 断路器 | 电气配件 | 施耐德/西门子/ABB | 2P 50A C型 | 4 | 1 | 1 | 6 | 个 | 252.84 | 1011.36 | 252.84 | 252.84 | 1517.04
193 | ▲ | 断路器 | 电气配件 | 施耐德/西门子/ABB | 2P 50A D型 | 4 | 1 | 1 | 6 | 个 | 252.84 | 1011.36 | 252.84 | 252.84 | 1517.04
99 | ▲ | 断路器 | 电气配件 | 施耐德/西门子/ABB | 2P 63A C型 | 1 | 1 | 1 | 3 | 个 | 274.03 | 274.03 | 274.03 | 274.03 | 822.09
194 | ▲ | 断路器 | 电气配件 | 施耐德/西门子/ABB | 2P 63A D型 | 1 | 1 | 1 | 3 | 个 | 274.03 | 274.03 | 274.03 | 274.03 | 822.09
91 | ▲ | 断路器 | 电气配件 | 施耐德/西门子/ABB | 2P 6A C型 | 4 | 1 | 1 | 6 | 个 | 186.45 | 745.8 | 186.45 | 186.45 | 1118.7
186 | ▲ | 断路器 | 电气配件 | 施耐德/西门子/ABB | 2P 6A D型 | 4 | 1 | 1 | 6 | 个 | 186.45 | 745.8 | 186.45 | 186.45 | 1118.7
100 | ▲ | 断路器 | 电气配件 | 施耐德/西门子/ABB | 2P 80A C型 | 1 | 1 | 1 | 3 | 个 | 347.48 | 347.48 | 347.48 | 347.48 | 1042.44
195 | ▲ | 断路器 | 电气配件 | 施耐德/西门子/ABB | 2P 80A D型 | 1 | 1 | 1 | 3 | 个 | 347.48 | 347.48 | 347.48 | 347.48 | 1042.44
125 | ▲ | 断路器 | 电气配件 | 施耐德/西门子/ABB | 3P 1000A C型 | 1 | 0 | 0 | 1 | 个 | 14407.5 | 14407.5 | 0 | 0 | 14407.5
212 | ▲ | 断路器 | 电气配件 | 施耐德/西门子/ABB | 3P 1000A D型 | 1 | 0 | 0 | 1 | 个 | 14407.5 | 14407.5 | 0 | 0 | 14407.5
112 | ▲ | 断路器 | 电气配件 | 施耐德/西门子/ABB | 3P 100A C型 | 1 | 0 | 1 | 2 | 个 | 598.9 | 598.9 | 0 | 598.9 | 1197.8
207 | ▲ | 断路器 | 电气配件 | 施耐德/西门子/ABB | 3P 100A D型 | 1 | 0 | 1 | 2 | 个 | 598.9 | 598.9 | 0 | 598.9 | 1197.8
103 | ▲ | 断路器 | 电气配件 | 施耐德/西门子/ABB | 3P 10A C型 | 4 | 1 | 1 | 6 | 个 | 252.84 | 1011.36 | 252.84 | 252.84 | 1517.04
198 | ▲ | 断路器 | 电气配件 | 施耐德/西门子/ABB | 3P 10A D型 | 4 | 1 | 1 | 6 | 个 | 252.84 | 1011.36 | 252.84 | 252.84 | 1517.04
126 | ▲ | 断路器 | 电气配件 | 施耐德/西门子/ABB | 3P 1250A C型 | 1 | 0 | 0 | 1 | 个 | 17091.25 | 17091.25 | 0 | 0 | 17091.25
213 | ▲ | 断路器 | 电气配件 | 施耐德/西门子/ABB | 3P 1250A D型 | 1 | 0 | 0 | 1 | 个 | 17091.25 | 17091.25 | 0 | 0 | 17091.25
113 | ▲ | 断路器 | 电气配件 | 施耐德/西门子/ABB | 3P 125A C型 | 1 | 0 | 1 | 2 | 个 | 827.73 | 827.73 | 0 | 827.73 | 1655.46
208 | ▲ | 断路器 | 电气配件 | 施耐德/西门子/ABB | 3P 125A D型 | 1 | 0 | 1 | 2 | 个 | 827.73 | 827.73 | 0 | 827.73 | 1655.46
114 | ▲ | 断路器 | 电气配件 | 施耐德/西门子/ABB | 3P 150A C型 | 1 | 0 | 0 | 1 | 个 | 1101.75 | 1101.75 | 0 | 0 | 1101.75
209 | ▲ | 断路器 | 电气配件 | 施耐德/西门子/ABB | 3P 150A D型 | 1 | 0 | 0 | 1 | 个 | 1101.75 | 1101.75 | 0 | 0 | 1101.75
104 | ▲ | 断路器 | 电气配件 | 施耐德/西门子/ABB | 3P 16A C型 | 4 | 1 | 1 | 6 | 个 | 252.84 | 1011.36 | 252.84 | 252.84 | 1517.04
199 | ▲ | 断路器 | 电气配件 | 施耐德/西门子/ABB | 3P 16A D型 | 4 | 1 | 1 | 6 | 个 | 252.84 | 1011.36 | 252.84 | 252.84 | 1517.04
115 | ▲ | 断路器 | 电气配件 | 施耐德/西门子/ABB | 3P 200A C型 | 1 | 0 | 0 | 1 | 个 | 1200.63 | 1200.63 | 0 | 0 | 1200.63
210 | ▲ | 断路器 | 电气配件 | 施耐德/西门子/ABB | 3P 200A D型 | 1 | 0 | 0 | 1 | 个 | 1200.63 | 1200.63 | 0 | 0 | 1200.63
105 | ▲ | 断路器 | 电气配件 | 施耐德/西门子/ABB | 3P 20A C型 | 4 | 1 | 1 | 6 | 个 | 275.44 | 1101.76 | 275.44 | 275.44 | 1652.64
200 | ▲ | 断路器 | 电气配件 | 施耐德/西门子/ABB | 3P 20A D型 | 4 | 1 | 1 | 6 | 个 | 275.44 | 1101.76 | 275.44 | 275.44 | 1652.64
116 | ▲ | 断路器 | 电气配件 | 施耐德/西门子/ABB | 3P 250A C型 | 1 | 0 | 0 | 1 | 个 | 1327.75 | 1327.75 | 0 | 0 | 1327.75
211 | ▲ | 断路器 | 电气配件 | 施耐德/西门子/ABB | 3P 250A D型 | 1 | 0 | 0 | 1 | 个 | 1327.75 | 1327.75 | 0 | 0 | 1327.75
106 | ▲ | 断路器 | 电气配件 | 施耐德/西门子/ABB | 3P 25A C型 | 4 | 1 | 1 | 6 | 个 | 286.74 | 1146.96 | 286.74 | 286.74 | 1720.44
201 | ▲ | 断路器 | 电气配件 | 施耐德/西门子/ABB | 3P 25A D型 | 4 | 1 | 1 | 6 | 个 | 286.74 | 1146.96 | 286.74 | 286.74 | 1720.44
117 | ▲ | 断路器 | 电气配件 | 施耐德/西门子/ABB | 3P 300A D型 | 1 | 0 | 0 | 1 | 个 | 1638.5 | 1638.5 | 0 | 0 | 1638.5
118 | ▲ | 断路器 | 电气配件 | 施耐德/西门子/ABB | 3P 320A D型 | 1 | 0 | 0 | 1 | 个 | 1808 | 1808 | 0 | 0 | 1808
107 | ▲ | 断路器 | 电气配件 | 施耐德/西门子/ABB | 3P 32A C型 | 4 | 1 | 1 | 6 | 个 | 309.34 | 1237.36 | 309.34 | 309.34 | 1856.04
202 | ▲ | 断路器 | 电气配件 | 施耐德/西门子/ABB | 3P 32A D型 | 4 | 1 | 1 | 6 | 个 | 309.34 | 1237.36 | 309.34 | 309.34 | 1856.04
119 | ▲ | 断路器 | 电气配件 | 施耐德/西门子/ABB | 3P 350A D型 | 1 | 0 | 0 | 1 | 个 | 1977.5 | 1977.5 | 0 | 0 | 1977.5
120 | ▲ | 断路器 | 电气配件 | 施耐德/西门子/ABB | 3P 400A D型 | 1 | 0 | 0 | 1 | 个 | 3517.13 | 3517.13 | 0 | 0 | 3517.13
108 | ▲ | 断路器 | 电气配件 | 施耐德/西门子/ABB | 3P 40A C型 | 4 | 1 | 1 | 6 | 个 | 333.35 | 1333.4 | 333.35 | 333.35 | 2000.1
203 | ▲ | 断路器 | 电气配件 | 施耐德/西门子/ABB | 3P 40A D型 | 4 | 1 | 1 | 6 | 个 | 333.35 | 1333.4 | 333.35 | 333.35 | 2000.1
121 | ▲ | 断路器 | 电气配件 | 施耐德/西门子/ABB | 3P 450A D型 | 1 | 0 | 0 | 1 | 个 | 5226.25 | 5226.25 | 0 | 0 | 5226.25
122 | ▲ | 断路器 | 电气配件 | 施耐德/西门子/ABB | 3P 500A D型 | 1 | 0 | 0 | 1 | 个 | 6356.25 | 6356.25 | 0 | 0 | 6356.25
109 | ▲ | 断路器 | 电气配件 | 施耐德/西门子/ABB | 3P 50A C型 | 4 | 1 | 1 | 6 | 个 | 372.9 | 1491.6 | 372.9 | 372.9 | 2237.4
204 | ▲ | 断路器 | 电气配件 | 施耐德/西门子/ABB | 3P 50A D型 | 4 | 1 | 1 | 6 | 个 | 372.9 | 1491.6 | 372.9 | 372.9 | 2237.4
123 | ▲ | 断路器 | 电气配件 | 施耐德/西门子/ABB | 3P 630A D型 | 1 | 0 | 0 | 1 | 个 | 7627.5 | 7627.5 | 0 | 0 | 7627.5
110 | ▲ | 断路器 | 电气配件 | 施耐德/西门子/ABB | 3P 63A C型 | 5 | 0 | 1 | 6 | 个 | 396.91 | 1984.55 | 0 | 396.91 | 2381.46
205 | ▲ | 断路器 | 电气配件 | 施耐德/西门子/ABB | 3P 63A D型 | 5 | 0 | 1 | 6 | 个 | 396.91 | 1984.55 | 0 | 396.91 | 2381.46
124 | ▲ | 断路器 | 电气配件 | 施耐德/西门子/ABB | 3P 800A D型 | 1 | 0 | 0 | 1 | 个 | 10311.25 | 10311.25 | 0 | 0 | 10311.25
111 | ▲ | 断路器 | 电气配件 | 施耐德/西门子/ABB | 3P 80A C型 | 3 | 0 | 1 | 4 | 个 | 553.7 | 1661.1 | 0 | 553.7 | 2214.8
206 | ▲ | 断路器 | 电气配件 | 施耐德/西门子/ABB | 3P 80A D型 | 3 | 0 | 1 | 4 | 个 | 553.7 | 1661.1 | 0 | 553.7 | 2214.8
136 | ▲ | 断路器 | 电气配件 | 施耐德/西门子/ABB | 3P+N 100A D型 | 1 | 0 | 0 | 1 | 个 | 1542.45 | 1542.45 | 0 | 0 | 1542.45
214 | ▲ | 断路器 | 电气配件 | 施耐德/西门子/ABB | 3P+N 10A C型 | 4 | 1 | 1 | 6 | 个 | 292.39 | 1169.56 | 292.39 | 292.39 | 1754.34
127 | ▲ | 断路器 | 电气配件 | 施耐德/西门子/ABB | 3P+N 10A D型 | 4 | 1 | 1 | 6 | 个 | 292.39 | 1169.56 | 292.39 | 292.39 | 1754.34
137 | ▲ | 断路器 | 电气配件 | 施耐德/西门子/ABB | 3P+N 125A D型 | 1 | 0 | 0 | 1 | 个 | 1621.55 | 1621.55 | 0 | 0 | 1621.55
215 | ▲ | 断路器 | 电气配件 | 施耐德/西门子/ABB | 3P+N 16A C型 | 4 | 1 | 1 | 6 | 个 | 298.04 | 1192.16 | 298.04 | 298.04 | 1788.24
128 | ▲ | 断路器 | 电气配件 | 施耐德/西门子/ABB | 3P+N 16A D型 | 4 | 1 | 1 | 6 | 个 | 298.04 | 1192.16 | 298.04 | 298.04 | 1788.24
216 | ▲ | 断路器 | 电气配件 | 施耐德/西门子/ABB | 3P+N 20A C型 | 4 | 1 | 1 | 6 | 个 | 317.81 | 1271.24 | 317.81 | 317.81 | 1906.86
129 | ▲ | 断路器 | 电气配件 | 施耐德/西门子/ABB | 3P+N 20A D型 | 4 | 1 | 1 | 6 | 个 | 317.81 | 1271.24 | 317.81 | 317.81 | 1906.86
217 | ▲ | 断路器 | 电气配件 | 施耐德/西门子/ABB | 3P+N 25A C型 | 4 | 1 | 1 | 6 | 个 | 347.48 | 1389.92 | 347.48 | 347.48 | 2084.88
130 | ▲ | 断路器 | 电气配件 | 施耐德/西门子/ABB | 3P+N 25A D型 | 4 | 1 | 1 | 6 | 个 | 347.48 | 1389.92 | 347.48 | 347.48 | 2084.88
218 | ▲ | 断路器 | 电气配件 | 施耐德/西门子/ABB | 3P+N 32A C型 | 5 | 0 | 1 | 6 | 个 | 392.68 | 1963.4 | 0 | 392.68 | 2356.08
131 | ▲ | 断路器 | 电气配件 | 施耐德/西门子/ABB | 3P+N 32A D型 | 5 | 0 | 1 | 6 | 个 | 392.68 | 1963.4 | 0 | 392.68 | 2356.08
219 | ▲ | 断路器 | 电气配件 | 施耐德/西门子/ABB | 3P+N 40A C型 | 5 | 0 | 1 | 6 | 个 | 425.16 | 2125.8 | 0 | 425.16 | 2550.96
132 | ▲ | 断路器 | 电气配件 | 施耐德/西门子/ABB | 3P+N 40A D型 | 5 | 0 | 1 | 6 | 个 | 425.16 | 2125.8 | 0 | 425.16 | 2550.96
220 | ▲ | 断路器 | 电气配件 | 施耐德/西门子/ABB | 3P+N 50A C型 | 1 | 0 | 0 | 1 | 个 | 1048.08 | 1048.08 | 0 | 0 | 1048.08
133 | ▲ | 断路器 | 电气配件 | 施耐德/西门子/ABB | 3P+N 50A D型 | 1 | 0 | 0 | 1 | 个 | 1048.08 | 1048.08 | 0 | 0 | 1048.08
221 | ▲ | 断路器 | 电气配件 | 施耐德/西门子/ABB | 3P+N 63A C型 | 1 | 0 | 0 | 1 | 个 | 1166.73 | 1166.73 | 0 | 0 | 1166.73
134 | ▲ | 断路器 | 电气配件 | 施耐德/西门子/ABB | 3P+N 63A D型 | 1 | 0 | 0 | 1 | 个 | 1166.73 | 1166.73 | 0 | 0 | 1166.73
135 | ▲ | 断路器 | 电气配件 | 施耐德/西门子/ABB | 3P+N 80A D型 | 1 | 0 | 0 | 1 | 个 | 1391.31 | 1391.31 | 0 | 0 | 1391.31
147 | ▲ | 断路器 | 电气配件 | 施耐德/西门子/ABB | 4P 100A C型 | 1 | 0 | 0 | 1 | 个 | 1166.73 | 1166.73 | 0 | 0 | 1166.73
231 | ▲ | 断路器 | 电气配件 | 施耐德/西门子/ABB | 4P 100A D型 | 1 | 0 | 0 | 1 | 个 | 1166.73 | 1166.73 | 0 | 0 | 1166.73
138 | ▲ | 断路器 | 电气配件 | 施耐德/西门子/ABB | 4P 10A C型 | 4 | 1 | 1 | 6 | 个 | 276.85 | 1107.4 | 276.85 | 276.85 | 1661.1
222 | ▲ | 断路器 | 电气配件 | 施耐德/西门子/ABB | 4P 10A D型 | 4 | 1 | 1 | 6 | 个 | 276.85 | 1107.4 | 276.85 | 276.85 | 1661.1
148 | ▲ | 断路器 | 电气配件 | 施耐德/西门子/ABB | 4P 125A C型 | 1 | 0 | 0 | 1 | 个 | 1391.31 | 1391.31 | 0 | 0 | 1391.31
232 | ▲ | 断路器 | 电气配件 | 施耐德/西门子/ABB | 4P 125A D型 | 1 | 0 | 0 | 1 | 个 | 1391.31 | 1391.31 | 0 | 0 | 1391.31
139 | ▲ | 断路器 | 电气配件 | 施耐德/西门子/ABB | 4P 16A C型 | 4 | 1 | 1 | 6 | 个 | 286.74 | 1146.96 | 286.74 | 286.74 | 1720.44
223 | ▲ | 断路器 | 电气配件 | 施耐德/西门子/ABB | 4P 16A D型 | 4 | 1 | 1 | 6 | 个 | 286.74 | 1146.96 | 286.74 | 286.74 | 1720.44
140 | ▲ | 断路器 | 电气配件 | 施耐德/西门子/ABB | 4P 20A C型 | 4 | 1 | 1 | 6 | 个 | 306.51 | 1226.04 | 306.51 | 306.51 | 1839.06
224 | ▲ | 断路器 | 电气配件 | 施耐德/西门子/ABB | 4P 20A D型 | 4 | 1 | 1 | 6 | 个 | 306.51 | 1226.04 | 306.51 | 306.51 | 1839.06
141 | ▲ | 断路器 | 电气配件 | 施耐德/西门子/ABB | 4P 25A C型 | 4 | 1 | 1 | 6 | 个 | 312.16 | 1248.64 | 312.16 | 312.16 | 1872.96
225 | ▲ | 断路器 | 电气配件 | 施耐德/西门子/ABB | 4P 25A D型 | 4 | 1 | 1 | 6 | 个 | 312.16 | 1248.64 | 312.16 | 312.16 | 1872.96
142 | ▲ | 断路器 | 电气配件 | 施耐德/西门子/ABB | 4P 32A C型 | 4 | 1 | 1 | 6 | 个 | 331.94 | 1327.76 | 331.94 | 331.94 | 1991.64
226 | ▲ | 断路器 | 电气配件 | 施耐德/西门子/ABB | 4P 32A D型 | 4 | 1 | 1 | 6 | 个 | 331.94 | 1327.76 | 331.94 | 331.94 | 1991.64
143 | ▲ | 断路器 | 电气配件 | 施耐德/西门子/ABB | 4P 40A C型 | 4 | 1 | 1 | 6 | 个 | 347.48 | 1389.92 | 347.48 | 347.48 | 2084.88
227 | ▲ | 断路器 | 电气配件 | 施耐德/西门子/ABB | 4P 40A D型 | 4 | 1 | 1 | 6 | 个 | 347.48 | 1389.92 | 347.48 | 347.48 | 2084.88
144 | ▲ | 断路器 | 电气配件 | 施耐德/西门子/ABB | 4P 50A C型 | 2 | 0 | 1 | 3 | 个 | 392.68 | 785.36 | 0 | 392.68 | 1178.04
228 | ▲ | 断路器 | 电气配件 | 施耐德/西门子/ABB | 4P 50A D型 | 2 | 0 | 1 | 3 | 个 | 392.68 | 785.36 | 0 | 392.68 | 1178.04
145 | ▲ | 断路器 | 电气配件 | 施耐德/西门子/ABB | 4P 63A C型 | 1 | 0 | 1 | 2 | 个 | 905.41 | 905.41 | 0 | 905.41 | 1810.82
229 | ▲ | 断路器 | 电气配件 | 施耐德/西门子/ABB | 4P 63A D型 | 1 | 0 | 1 | 2 | 个 | 905.41 | 905.41 | 0 | 905.41 | 1810.82
146 | ▲ | 断路器 | 电气配件 | 施耐德/西门子/ABB | 4P 80A C型 | 1 | 0 | 0 | 1 | 个 | 1048.08 | 1048.08 | 0 | 0 | 1048.08
230 | ▲ | 断路器 | 电气配件 | 施耐德/西门子/ABB | 4P 80A D型 | 1 | 0 | 0 | 1 | 个 | 1048.08 | 1048.08 | 0 | 0 | 1048.08
1308 |  | 对接焊机 | 小型设备 | 任意品牌 | 160% 加工范围：63-160mm，适用于PE管焊接 | 1 | 0 | 0 | 1 | 套 | 8190 | 8190 | 0 | 0 | 8190
872 |  | 多功能电表 | 电气配件 | 任意品牌 | 可替换HIETECH牌EMM9B22S，低压配电柜用 | 2 | 0 | 0 | 2 | 个 | 1808 | 3616 | 0 | 0 | 3616
873 |  | 多功能信号发生器 | 电气配件 | 任意品牌 | 手持式，4-20mA，0-24V，热电阻，热电偶等功能 | 5 | 0 | 1 | 6 | 个 | 1130 | 5650 | 0 | 1130 | 6780
1381 |  | 二线制一体式超声波液位计 | 小型设备 | 西格玛仪器 | 量程:0-8M 电源:DC24V 输出:4-20mA | 2 | 0 | 0 | 2 | 个 | 1288 | 2576 | 0 | 0 | 2576 | 新增项目
1153 |  | 阀门限位装置 | 电气配件 | 任意品牌 | HWK-22A 双片8线 | 10 | 0 | 0 | 10 | 个 | 45 | 450 | 0 | 0 | 450 | 新增项目
874 |  | 防爆灯灯管 | 电气配件 | 任意品牌 | 220V，18W | 9 | 1 | 1 | 11 | 根 | 80 | 720 | 80 | 80 | 880
875 |  | 防水配电箱 | 电气配件 | 任意品牌 | 400mmX300mmX180mm | 1 | 1 | 1 | 3 | 个 | 150 | 150 | 150 | 150 | 450
1309 |  | 氟塑料磁力泵 | 小型设备 | 任意品牌 | 5.5kW，流量25m³/h，扬程32m | 1 | 0 | 0 | 1 | 台 | 11300 | 11300 | 0 | 0 | 11300
879 |  | 浮球开关 | 电气配件 | 任意品牌 | 10米线缆，线径0.75mm，三线 | 1 | 1 | 1 | 3 | 个 | 127.13 | 127.13 | 127.13 | 127.13 | 381.39
878 |  | 浮球开关 | 电气配件 | 任意品牌 | 15米线缆，线径0.75mm，三线 | 1 | 0 | 1 | 2 | 个 | 211.88 | 211.88 | 0 | 211.88 | 423.76
877 |  | 浮球开关 | 电气配件 | 任意品牌 | 20米线缆，线径0.75mm，三线 | 1 | 0 | 1 | 2 | 个 | 240.13 | 240.13 | 0 | 240.13 | 480.26
881 |  | 浮球开关 | 电气配件 | 任意品牌 | 2米线缆，线径0.75mm，三线 | 1 | 1 | 1 | 3 | 个 | 56.5 | 56.5 | 56.5 | 56.5 | 169.5
876 |  | 浮球开关 | 电气配件 | 任意品牌 | 50米线缆，线径0.75mm，三线 | 1 | 0 | 1 | 2 | 个 | 494.38 | 494.38 | 0 | 494.38 | 988.76
880 |  | 浮球开关 | 电气配件 | 任意品牌 | 5米线缆，线径0.75mm，三线 | 1 | 1 | 1 | 3 | 个 | 84.75 | 84.75 | 84.75 | 84.75 | 254.25
883 |  | 干式变压器冷却风机 | 电气配件 | 任意品牌 | 220V 85W 0.32A，型号：GFD1300-108 | 1 | 0 | 0 | 1 | 个 | 1243 | 1243 | 0 | 0 | 1243
882 |  | 干式变压器冷却风机 | 电气配件 | 任意品牌 | 220V 90W 0.48A，型号：GFD1300-110 | 1 | 0 | 0 | 1 | 个 | 1356 | 1356 | 0 | 0 | 1356
884 |  | 干式变压器温度控制器 | 电气配件 | 任意品牌 | 220V，控制范围-30℃-200℃ | 1 | 0 | 0 | 1 | 个 | 1299.5 | 1299.5 | 0 | 0 | 1299.5
1154 |  | 高温线 | 电气配件 | 任意品牌 | 耐200-250°高温，0.75m2，任意颜色 | 5 | 0 | 0 | 5 | 米 | 1.08 | 5.4 | 0 | 0 | 5.4 | 新增项目
1311 |  | 高压冲洗机 | 小型设备 | 任意品牌 | 压力150公斤，3KW，220V | 1 | 0 | 0 | 1 | 台 | 7797 | 7797 | 0 | 0 | 7797
1310 |  | 高压冲洗机 | 小型设备 | 任意品牌 | 压力200公斤，380V，4KW | 1 | 0 | 0 | 1 | 台 | 4871.1 | 4871.1 | 0 | 0 | 4871.1
886 |  | 高压防水橡胶绝缘胶布 | 电气配件 | 任意品牌 | 任意颜色，耐压10kV,5米 | 9 | 1 | 1 | 11 | 卷 | 45.2 | 406.8 | 45.2 | 45.2 | 497.2
885 |  | 高压防水橡胶绝缘胶布 | 电气配件 | 任意品牌 | 任意颜色，耐压500V,9米 | 9 | 1 | 1 | 11 | 卷 | 21.19 | 190.71 | 21.19 | 21.19 | 233.09
1312 |  | 割草机 | 小型设备 | 任意品牌 | 48V，STK-088 | 1 | 0 | 0 | 1 | 台 | 2401.25 | 2401.25 | 0 | 0 | 2401.25
1385 |  | 隔膜泵 | 小型设备 | 任意品牌 | 流量946L/h；压力3.5bar | 4 | 0 | 0 | 4 | 台 | 5513 | 22052 | 0 | 0 | 22052 | 新增项目
1313 |  | 工业电磁炉 | 小型设备 | 任意品牌 | 功率3500W，220V，旋钮款 | 1 | 0 | 0 | 1 | 台 | 1059.38 | 1059.38 | 0 | 0 | 1059.38
1314 |  | 工业风扇 | 小型设备 | 任意品牌 | 叶片直径650mm，功率230w 电压220/380V，50Hz | 1 | 0 | 1 | 2 | 台 | 565 | 565 | 0 | 565 | 1130
1214 | ▲ | 工业光电以太网交换机 | 小型设备 | moxa/西门子/AB/东土 | 2光口16电口，支持vlan，支持单模和双模，24V DC | 1 | 0 | 0 | 1 | 个 | 11300 | 11300 | 0 | 0 | 11300
1212 | ▲ | 工业光电以太网交换机 | 小型设备 | moxa/西门子/AB/东土 | 2光口4电口，支持vlan，支持单模和双模，24V DC | 1 | 0 | 0 | 1 | 个 | 6667 | 6667 | 0 | 0 | 6667
1213 | ▲ | 工业光电以太网交换机 | 小型设备 | moxa/西门子/AB/东土 | 2光口8电口，支持vlan，支持单模和双模，24V DC | 1 | 0 | 0 | 1 | 个 | 3955 | 3955 | 0 | 0 | 3955
1315 |  | 挂壁式轴流风机 | 小型设备 | 任意品牌 | 风量：11000m³/h，750w，220V | 3 | 0 | 1 | 4 | 台 | 1269.9 | 3809.7 | 0 | 1269.9 | 5079.6
1215 | ▲ | 管道离心泵 | 小型设备 | 光泉/臣源/新界 | 电压220V/380V 50Hz,5.5KW,扬程24米，流量60ｍ³/H，口径4寸 | 1 | 0 | 0 | 1 | 台 | 6249 | 6249 | 0 | 0 | 6249
1322 |  | 管道式轴流风机 | 小型设备 | 任意品牌 | 0.37KW，380V/220V，玻璃钢材质 | 1 | 0 | 0 | 1 | 台 | 1130 | 1130 | 0 | 0 | 1130
1316 |  | 管道式轴流风机 | 小型设备 | 任意品牌 | 0.37KW，380V/220V，碳钢材质 | 1 | 0 | 0 | 1 | 台 | 452 | 452 | 0 | 0 | 452
1323 |  | 管道式轴流风机 | 小型设备 | 任意品牌 | 0.55KW，380V/220V，玻璃钢材质 | 1 | 0 | 0 | 1 | 台 | 1356 | 1356 | 0 | 0 | 1356
1317 |  | 管道式轴流风机 | 小型设备 | 任意品牌 | 0.55KW，380V/220V，碳钢材质 | 1 | 0 | 0 | 1 | 台 | 600 | 600 | 0 | 0 | 600
1324 |  | 管道式轴流风机 | 小型设备 | 任意品牌 | 0.75KW，380V/220V，玻璃钢材质 | 1 | 0 | 0 | 1 | 台 | 1793.88 | 1793.88 | 0 | 0 | 1793.88
1318 |  | 管道式轴流风机 | 小型设备 | 任意品牌 | 0.75KW，380V/220V，碳钢材质 | 1 | 0 | 0 | 1 | 台 | 700 | 700 | 0 | 0 | 700
1325 |  | 管道式轴流风机 | 小型设备 | 任意品牌 | 1.1KW，380V/220V，玻璃钢材质 | 1 | 0 | 0 | 1 | 台 | 2076.38 | 2076.38 | 0 | 0 | 2076.38
1319 |  | 管道式轴流风机 | 小型设备 | 任意品牌 | 1.1KW，380V/220V，碳钢材质 | 1 | 0 | 0 | 1 | 台 | 875.75 | 875.75 | 0 | 0 | 875.75
1326 |  | 管道式轴流风机 | 小型设备 | 任意品牌 | 1.5KW，380V/220V，玻璃钢材质 | 1 | 0 | 0 | 1 | 台 | 4477.63 | 4477.63 | 0 | 0 | 4477.63
1320 |  | 管道式轴流风机 | 小型设备 | 任意品牌 | 1.5KW，380V/220V，碳钢材质 | 1 | 0 | 0 | 1 | 台 | 1228.88 | 1228.88 | 0 | 0 | 1228.88
1327 |  | 管道式轴流风机 | 小型设备 | 任意品牌 | 2.2KW，380V/220V，玻璃钢材质 | 1 | 0 | 0 | 1 | 台 | 6031.38 | 6031.38 | 0 | 0 | 6031.38
1321 |  | 管道式轴流风机 | 小型设备 | 任意品牌 | 2.2KW，380V/220V，碳钢材质 | 1 | 0 | 0 | 1 | 台 | 1793.88 | 1793.88 | 0 | 0 | 1793.88
1216 | ▲ | 管道增压泵 | 小型设备 | 威乐/格兰富/新界 | 电压:220V50Hz,1850W,扬程35米，流量25吨/小时，进口管经DN50，出口管径DN40 | 1 | 0 | 0 | 1 | 台 | 13418.75 | 13418.75 | 0 | 0 | 13418.75
887 |  | 光纤耦合器 | 电气配件 | 任意品牌 | 电信级，5米，单模/双模，SC/FC/ST/LC，插损＜0.2db | 1 | 1 | 1 | 3 | 个 | 35.31 | 35.31 | 35.31 | 35.31 | 105.93
233 | ▲ | 光纤收发器 | 电气配件 | 中兴/TP-Link/海康威视 | 单模/双模，1组光口，1个电口 | 1 | 0 | 1 | 2 | 个 | 293.8 | 293.8 | 0 | 293.8 | 587.6
234 | ▲ | 光纤收发器 | 电气配件 | 中兴/TP-Link/海康威视 | 单模/双模，1组光口，4个电口 | 1 | 0 | 1 | 2 | 个 | 593.25 | 593.25 | 0 | 593.25 | 1186.5
888 |  | 光纤尾纤 | 电气配件 | 任意品牌 | 电信级，1米，单模/双模，SC/FC/ST/LC | 1 | 1 | 1 | 3 | 根 | 21.19 | 21.19 | 21.19 | 21.19 | 63.57
889 |  | 光纤尾纤 | 电气配件 | 任意品牌 | 电信级，3米，单模/双模，SC/FC/ST/LC | 1 | 1 | 1 | 3 | 根 | 25.43 | 25.43 | 25.43 | 25.43 | 76.29
890 |  | 光纤尾纤 | 电气配件 | 任意品牌 | 电信级，5米，单模/双模，SC/FC/ST/LC | 1 | 1 | 1 | 3 | 根 | 28.25 | 28.25 | 28.25 | 28.25 | 84.75
891 |  | 轨道模块插座 | 电气配件 | 任意品牌 | 二孔，10A | 1 | 1 | 1 | 3 | 个 | 14.13 | 14.13 | 14.13 | 14.13 | 42.39
892 |  | 轨道模块插座 | 电气配件 | 任意品牌 | 三孔，10A | 1 | 1 | 1 | 3 | 个 | 31.08 | 31.08 | 31.08 | 31.08 | 93.24
893 |  | 轨道模块插座 | 电气配件 | 任意品牌 | 三孔，16A | 1 | 1 | 1 | 3 | 个 | 40.96 | 40.96 | 40.96 | 40.96 | 122.88
894 |  | 轨道模块插座 | 电气配件 | 任意品牌 | 五孔，16A | 1 | 1 | 1 | 3 | 个 | 46.61 | 46.61 | 46.61 | 46.61 | 139.83
895 |  | 轨道模块插座 | 电气配件 | 任意品牌 | 五孔，25A | 1 | 1 | 1 | 3 | 个 | 55.09 | 55.09 | 55.09 | 55.09 | 165.27
896 |  | 轨道模块插座 | 电气配件 | 任意品牌 | 五孔，32A | 1 | 1 | 1 | 3 | 个 | 72.04 | 72.04 | 72.04 | 72.04 | 216.12
905 |  | 航空插头 | 电气配件 | 任意品牌 | 10芯，含插头、插座 | 1 | 0 | 1 | 2 | 套 | 70.63 | 70.63 | 0 | 70.63 | 141.26
906 |  | 航空插头 | 电气配件 | 任意品牌 | 12芯，含插头、插座 | 1 | 0 | 1 | 2 | 套 | 76.28 | 76.28 | 0 | 76.28 | 152.56
907 |  | 航空插头 | 电气配件 | 任意品牌 | 16芯，含插头、插座 | 1 | 0 | 1 | 2 | 套 | 81.93 | 81.93 | 0 | 81.93 | 163.86
908 |  | 航空插头 | 电气配件 | 任意品牌 | 17芯，含插头、插座 | 1 | 0 | 1 | 2 | 套 | 87.58 | 87.58 | 0 | 87.58 | 175.16
909 |  | 航空插头 | 电气配件 | 任意品牌 | 20芯，含插头、插座 | 1 | 0 | 1 | 2 | 套 | 93.23 | 93.23 | 0 | 93.23 | 186.46
910 |  | 航空插头 | 电气配件 | 任意品牌 | 24芯，含插头、插座 | 1 | 0 | 1 | 2 | 套 | 98.88 | 98.88 | 0 | 98.88 | 197.76
911 |  | 航空插头 | 电气配件 | 任意品牌 | 26芯，含插头、插座 | 1 | 0 | 1 | 2 | 套 | 104.53 | 104.53 | 0 | 104.53 | 209.06
897 |  | 航空插头 | 电气配件 | 任意品牌 | 2芯，含插头、插座 | 1 | 0 | 1 | 2 | 套 | 25.43 | 25.43 | 0 | 25.43 | 50.86
898 |  | 航空插头 | 电气配件 | 任意品牌 | 3芯，含插头、插座 | 1 | 0 | 1 | 2 | 套 | 31.08 | 31.08 | 0 | 31.08 | 62.16
899 |  | 航空插头 | 电气配件 | 任意品牌 | 4芯，含插头、插座 | 1 | 0 | 1 | 2 | 套 | 36.73 | 36.73 | 0 | 36.73 | 73.46
900 |  | 航空插头 | 电气配件 | 任意品牌 | 5芯，含插头、插座 | 1 | 0 | 1 | 2 | 套 | 42.38 | 42.38 | 0 | 42.38 | 84.76
901 |  | 航空插头 | 电气配件 | 任意品牌 | 6芯，含插头、插座 | 1 | 0 | 1 | 2 | 套 | 48.03 | 48.03 | 0 | 48.03 | 96.06
902 |  | 航空插头 | 电气配件 | 任意品牌 | 7芯，含插头、插座 | 1 | 0 | 1 | 2 | 套 | 53.68 | 53.68 | 0 | 53.68 | 107.36
903 |  | 航空插头 | 电气配件 | 任意品牌 | 8芯，含插头、插座 | 1 | 0 | 1 | 2 | 套 | 59.33 | 59.33 | 0 | 59.33 | 118.66
904 |  | 航空插头 | 电气配件 | 任意品牌 | 9芯，含插头、插座 | 1 | 0 | 1 | 2 | 套 | 64.98 | 64.98 | 0 | 64.98 | 129.96
1155 |  | 户外充电插座防水罩 | 电气配件 | 任意品牌 | 86型，PP材质 | 10 | 0 | 0 | 10 | 个 | 3.9 | 39 | 0 | 0 | 39 | 新增项目
1342 |  | 机械式隔膜泵 | 小型设备 | 任意品牌 | 1000L/0.2MPA GM系列/GW系列 | 1 | 0 | 0 | 1 | 台 | 9260.35 | 9260.35 | 0 | 0 | 9260.35
1331 |  | 机械式隔膜泵 | 小型设备 | 任意品牌 | 120L/0.7MPA GM系列/GW系列 | 1 | 0 | 0 | 1 | 台 | 5919.79 | 5919.79 | 0 | 0 | 5919.79
1332 |  | 机械式隔膜泵 | 小型设备 | 任意品牌 | 150L/0.7MPA GM系列/GW系列 | 1 | 0 | 0 | 1 | 台 | 5997.48 | 5997.48 | 0 | 0 | 5997.48
1334 |  | 机械式隔膜泵 | 小型设备 | 任意品牌 | 170L/0.7MPA GM系列/GW系列 | 1 | 0 | 0 | 1 | 台 | 6152.85 | 6152.85 | 0 | 0 | 6152.85
1333 |  | 机械式隔膜泵 | 小型设备 | 任意品牌 | 200L/0.7MPA GM系列/GW系列 | 1 | 0 | 0 | 1 | 台 | 6075.16 | 6075.16 | 0 | 0 | 6075.16
1335 |  | 机械式隔膜泵 | 小型设备 | 任意品牌 | 240L/0.7MPA GM系列/GW系列 | 1 | 0 | 0 | 1 | 台 | 6230.54 | 6230.54 | 0 | 0 | 6230.54
1328 |  | 机械式隔膜泵 | 小型设备 | 任意品牌 | 25L/1.0MPA GM系列/GW系列 | 1 | 0 | 0 | 1 | 台 | 5686.73 | 5686.73 | 0 | 0 | 5686.73
1336 |  | 机械式隔膜泵 | 小型设备 | 任意品牌 | 300L/0.6MPA GM系列/GW系列 | 1 | 0 | 0 | 1 | 台 | 6308.23 | 6308.23 | 0 | 0 | 6308.23
1337 |  | 机械式隔膜泵 | 小型设备 | 任意品牌 | 350L/0.6MPA GM系列/GW系列 | 1 | 0 | 0 | 1 | 台 | 6385.91 | 6385.91 | 0 | 0 | 6385.91
1338 |  | 机械式隔膜泵 | 小型设备 | 任意品牌 | 400L/0.5MPA GM系列/GW系列 | 1 | 0 | 0 | 1 | 台 | 6463.6 | 6463.6 | 0 | 0 | 6463.6
1339 |  | 机械式隔膜泵 | 小型设备 | 任意品牌 | 500L/0.4MPA GM系列/GW系列 | 1 | 0 | 0 | 1 | 台 | 6789.89 | 6789.89 | 0 | 0 | 6789.89
1329 |  | 机械式隔膜泵 | 小型设备 | 任意品牌 | 50L/1.0MPA GM系列/GW系列 | 1 | 0 | 0 | 1 | 台 | 5764.41 | 5764.41 | 0 | 0 | 5764.41
1340 |  | 机械式隔膜泵 | 小型设备 | 任意品牌 | 600L/0.3MPA GM系列/GW系列 | 1 | 0 | 0 | 1 | 台 | 7861.98 | 7861.98 | 0 | 0 | 7861.98
1341 |  | 机械式隔膜泵 | 小型设备 | 任意品牌 | 800L/0.2MPA GM系列/GW系列 | 1 | 0 | 0 | 1 | 台 | 7939.66 | 7939.66 | 0 | 0 | 7939.66
1330 |  | 机械式隔膜泵 | 小型设备 | 任意品牌 | 90L/0.8MPA GM系列/GW系列 | 1 | 0 | 0 | 1 | 台 | 5842.1 | 5842.1 | 0 | 0 | 5842.1
235 | ▲ | 急停按钮开关 | 电气配件 | 正泰/施耐德/德力西 | 任意颜色、带自锁功能 | 4 | 1 | 1 | 6 | 个 | 63.56 | 254.24 | 63.56 | 63.56 | 381.36
912 |  | 监控电源 | 电气配件 | 任意品牌 | 全封闭式电源适配器，12VDC 3A | 1 | 0 | 1 | 2 | 个 | 70.63 | 70.63 | 0 | 70.63 | 141.26
913 |  | 监控电源 | 电气配件 | 任意品牌 | 全封闭式电源适配器，24VDC 5A | 1 | 0 | 1 | 2 | 个 | 113 | 113 | 0 | 113 | 226
1221 | ▲ | 交换机 | 小型设备 | 华为/TP-Link/H3C | 16个千兆电口 | 1 | 0 | 0 | 1 | 个 | 962.76 | 962.76 | 0 | 0 | 962.76
1217 | ▲ | 交换机 | 小型设备 | 华为/TP-Link/H3C | 百兆5口 | 2 | 0 | 1 | 3 | 台 | 169.5 | 339 | 0 | 169.5 | 508.5
1218 | ▲ | 交换机 | 小型设备 | 华为/TP-Link/H3C | 百兆8口 | 2 | 0 | 1 | 3 | 台 | 192.1 | 384.2 | 0 | 192.1 | 576.3
1219 | ▲ | 交换机 | 小型设备 | 华为/TP-Link/H3C | 千兆5口 | 2 | 0 | 1 | 3 | 台 | 226 | 452 | 0 | 226 | 678
1220 | ▲ | 交换机 | 小型设备 | 华为/TP-Link/H3C | 千兆8口 | 2 | 0 | 1 | 3 | 台 | 325.44 | 650.88 | 0 | 325.44 | 976.32
247 | ▲ | 接触器 | 电气配件 | 正泰/ABB/施耐德 | 3P 115A 220V AC | 1 | 0 | 1 | 2 | 只 | 1017 | 1017 | 0 | 1017 | 2034
267 | ▲ | 接触器 | 电气配件 | 正泰/ABB/施耐德 | 3P 115A 380V AC | 1 | 0 | 1 | 2 | 只 | 1017 | 1017 | 0 | 1017 | 2034
237 | ▲ | 接触器 | 电气配件 | 正泰/ABB/施耐德 | 3P 12A 220V AC | 4 | 1 | 1 | 6 | 只 | 119.36 | 477.44 | 119.36 | 119.36 | 716.16
257 | ▲ | 接触器 | 电气配件 | 正泰/ABB/施耐德 | 3P 12A 380V AC | 4 | 1 | 1 | 6 | 只 | 211.88 | 847.52 | 211.88 | 211.88 | 1271.28
248 | ▲ | 接触器 | 电气配件 | 正泰/ABB/施耐德 | 3P 150A 220V AC | 1 | 0 | 1 | 2 | 只 | 1130 | 1130 | 0 | 1130 | 2260
268 | ▲ | 接触器 | 电气配件 | 正泰/ABB/施耐德 | 3P 150A 380V AC | 1 | 0 | 1 | 2 | 只 | 1130 | 1130 | 0 | 1130 | 2260
249 | ▲ | 接触器 | 电气配件 | 正泰/ABB/施耐德 | 3P 170A 220V AC | 1 | 0 | 1 | 2 | 只 | 1271.25 | 1271.25 | 0 | 1271.25 | 2542.5
269 | ▲ | 接触器 | 电气配件 | 正泰/ABB/施耐德 | 3P 170A 380V AC | 1 | 0 | 1 | 2 | 只 | 1271.25 | 1271.25 | 0 | 1271.25 | 2542.5
238 | ▲ | 接触器 | 电气配件 | 正泰/ABB/施耐德 | 3P 18A 220V AC | 4 | 1 | 1 | 6 | 只 | 139.56 | 558.24 | 139.56 | 139.56 | 837.36
258 | ▲ | 接触器 | 电气配件 | 正泰/ABB/施耐德 | 3P 18A 380V AC | 4 | 1 | 1 | 6 | 只 | 268.38 | 1073.52 | 268.38 | 268.38 | 1610.28
250 | ▲ | 接触器 | 电气配件 | 正泰/ABB/施耐德 | 3P 205A 220V AC | 1 | 0 | 1 | 2 | 只 | 1553.75 | 1553.75 | 0 | 1553.75 | 3107.5
270 | ▲ | 接触器 | 电气配件 | 正泰/ABB/施耐德 | 3P 205A 380V AC | 1 | 0 | 0 | 1 | 只 | 1836.25 | 1836.25 | 0 | 0 | 1836.25
251 | ▲ | 接触器 | 电气配件 | 正泰/ABB/施耐德 | 3P 245A 220V AC | 1 | 0 | 1 | 2 | 只 | 1836.25 | 1836.25 | 0 | 1836.25 | 3672.5
271 | ▲ | 接触器 | 电气配件 | 正泰/ABB/施耐德 | 3P 245A 380V AC | 1 | 0 | 0 | 1 | 只 | 2683.75 | 2683.75 | 0 | 0 | 2683.75
239 | ▲ | 接触器 | 电气配件 | 正泰/ABB/施耐德 | 3P 25A 220V AC | 4 | 1 | 1 | 6 | 只 | 150.57 | 602.28 | 150.57 | 150.57 | 903.42
259 | ▲ | 接触器 | 电气配件 | 正泰/ABB/施耐德 | 3P 25A 380V AC | 2 | 1 | 1 | 4 | 只 | 353.13 | 706.26 | 353.13 | 353.13 | 1412.52
252 | ▲ | 接触器 | 电气配件 | 正泰/ABB/施耐德 | 3P 300A 220V AC | 1 | 0 | 1 | 2 | 只 | 2260 | 2260 | 0 | 2260 | 4520
272 | ▲ | 接触器 | 电气配件 | 正泰/ABB/施耐德 | 3P 300A 380V AC | 1 | 0 | 0 | 1 | 只 | 3531.25 | 3531.25 | 0 | 0 | 3531.25
240 | ▲ | 接触器 | 电气配件 | 正泰/ABB/施耐德 | 3P 32A 220V AC | 4 | 1 | 1 | 6 | 只 | 198.32 | 793.28 | 198.32 | 198.32 | 1189.92
260 | ▲ | 接触器 | 电气配件 | 正泰/ABB/施耐德 | 3P 32A 380V AC | 3 | 0 | 1 | 4 | 只 | 395.5 | 1186.5 | 0 | 395.5 | 1582
241 | ▲ | 接触器 | 电气配件 | 正泰/ABB/施耐德 | 3P 38A 220V AC | 4 | 1 | 1 | 6 | 只 | 266.26 | 1065.04 | 266.26 | 266.26 | 1597.56
261 | ▲ | 接触器 | 电气配件 | 正泰/ABB/施耐德 | 3P 38A 380V AC | 3 | 0 | 1 | 4 | 只 | 466.13 | 1398.39 | 0 | 466.13 | 1864.52
242 | ▲ | 接触器 | 电气配件 | 正泰/ABB/施耐德 | 3P 40A 220V AC | 2 | 1 | 1 | 4 | 只 | 324.88 | 649.76 | 324.88 | 324.88 | 1299.52
262 | ▲ | 接触器 | 电气配件 | 正泰/ABB/施耐德 | 3P 40A 380V AC | 3 | 0 | 1 | 4 | 只 | 557.94 | 1673.82 | 0 | 557.94 | 2231.76
253 | ▲ | 接触器 | 电气配件 | 正泰/ABB/施耐德 | 3P 410A 220V AC | 1 | 0 | 1 | 2 | 只 | 4096.25 | 4096.25 | 0 | 4096.25 | 8192.5
273 | ▲ | 接触器 | 电气配件 | 正泰/ABB/施耐德 | 3P 410A 380V AC | 1 | 0 | 0 | 1 | 只 | 5085 | 5085 | 0 | 0 | 5085
254 | ▲ | 接触器 | 电气配件 | 正泰/ABB/施耐德 | 3P 475A 220V AC | 1 | 0 | 1 | 2 | 只 | 7062.5 | 7062.5 | 0 | 7062.5 | 14125
274 | ▲ | 接触器 | 电气配件 | 正泰/ABB/施耐德 | 3P 475A 380V AC | 1 | 0 | 0 | 1 | 只 | 7768.75 | 7768.75 | 0 | 0 | 7768.75
243 | ▲ | 接触器 | 电气配件 | 正泰/ABB/施耐德 | 3P 50A 220V AC | 2 | 1 | 1 | 4 | 只 | 350.3 | 700.6 | 350.3 | 350.3 | 1401.2
263 | ▲ | 接触器 | 电气配件 | 正泰/ABB/施耐德 | 3P 50A 380V AC | 2 | 0 | 1 | 3 | 只 | 678 | 1356 | 0 | 678 | 2034
255 | ▲ | 接触器 | 电气配件 | 正泰/ABB/施耐德 | 3P 620A 220V AC | 1 | 0 | 1 | 2 | 只 | 10170 | 10170 | 0 | 10170 | 20340
275 | ▲ | 接触器 | 电气配件 | 正泰/ABB/施耐德 | 3P 620A 380V AC | 1 | 0 | 0 | 1 | 只 | 11158.75 | 11158.75 | 0 | 0 | 11158.75
244 | ▲ | 接触器 | 电气配件 | 正泰/ABB/施耐德 | 3P 65A 220V AC | 3 | 0 | 1 | 4 | 只 | 497.2 | 1491.6 | 0 | 497.2 | 1988.8
264 | ▲ | 接触器 | 电气配件 | 正泰/ABB/施耐德 | 3P 65A 380V AC | 2 | 0 | 1 | 3 | 只 | 798.06 | 1596.12 | 0 | 798.06 | 2394.18
245 | ▲ | 接触器 | 电气配件 | 正泰/ABB/施耐德 | 3P 80A 220V AC | 2 | 0 | 1 | 3 | 只 | 700.6 | 1401.2 | 0 | 700.6 | 2101.8
265 | ▲ | 接触器 | 电气配件 | 正泰/ABB/施耐德 | 3P 80A 380V AC | 2 | 0 | 1 | 3 | 只 | 861.63 | 1723.26 | 0 | 861.63 | 2584.89
246 | ▲ | 接触器 | 电气配件 | 正泰/ABB/施耐德 | 3P 95A 220V AC | 2 | 0 | 1 | 3 | 只 | 723.2 | 1446.4 | 0 | 723.2 | 2169.6
266 | ▲ | 接触器 | 电气配件 | 正泰/ABB/施耐德 | 3P 95A 380V AC | 2 | 0 | 1 | 3 | 只 | 932.25 | 1864.5 | 0 | 932.25 | 2796.75
236 | ▲ | 接触器 | 电气配件 | 正泰/ABB/施耐德 | 3P 9A 220V AC | 4 | 1 | 1 | 6 | 只 | 104.67 | 418.68 | 104.67 | 104.67 | 628.02
256 | ▲ | 接触器 | 电气配件 | 正泰/ABB/施耐德 | 3P 9A 380V AC | 4 | 1 | 1 | 6 | 只 | 170.91 | 683.64 | 170.91 | 170.91 | 1025.46
287 | ▲ | 接触器 | 电气配件 | 正泰/ABB/施耐德 | 3P+1NO/NC 115A 220V AC | 1 | 0 | 0 | 1 | 只 | 1158.25 | 1158.25 | 0 | 0 | 1158.25
288 | ▲ | 接触器 | 电气配件 | 正泰/ABB/施耐德 | 3P+1NO/NC 150A 220V AC | 1 | 0 | 0 | 1 | 只 | 1313.63 | 1313.63 | 0 | 0 | 1313.63
289 | ▲ | 接触器 | 电气配件 | 正泰/ABB/施耐德 | 3P+1NO/NC 170A 220V AC | 1 | 0 | 0 | 1 | 只 | 1398.38 | 1398.38 | 0 | 0 | 1398.38
278 | ▲ | 接触器 | 电气配件 | 正泰/ABB/施耐德 | 3P+1NO/NC 18A 220V AC | 2 | 1 | 1 | 4 | 只 | 165.26 | 330.52 | 165.26 | 165.26 | 661.04
290 | ▲ | 接触器 | 电气配件 | 正泰/ABB/施耐德 | 3P+1NO/NC 205A 220V AC | 1 | 0 | 0 | 1 | 只 | 1977.5 | 1977.5 | 0 | 0 | 1977.5
291 | ▲ | 接触器 | 电气配件 | 正泰/ABB/施耐德 | 3P+1NO/NC 245A 220V AC | 1 | 0 | 0 | 1 | 只 | 2966.25 | 2966.25 | 0 | 0 | 2966.25
279 | ▲ | 接触器 | 电气配件 | 正泰/ABB/施耐德 | 3P+1NO/NC 25A 220V AC | 2 | 1 | 1 | 4 | 只 | 180.8 | 361.6 | 180.8 | 180.8 | 723.2
292 | ▲ | 接触器 | 电气配件 | 正泰/ABB/施耐德 | 3P+1NO/NC 300A 220V AC | 1 | 0 | 0 | 1 | 只 | 3955 | 3955 | 0 | 0 | 3955
280 | ▲ | 接触器 | 电气配件 | 正泰/ABB/施耐德 | 3P+1NO/NC 32A 220V AC | 2 | 1 | 1 | 4 | 只 | 204.81 | 409.62 | 204.81 | 204.81 | 819.24
281 | ▲ | 接触器 | 电气配件 | 正泰/ABB/施耐德 | 3P+1NO/NC 38A 220V AC | 2 | 1 | 1 | 4 | 只 | 324.88 | 649.76 | 324.88 | 324.88 | 1299.52
282 | ▲ | 接触器 | 电气配件 | 正泰/ABB/施耐德 | 3P+1NO/NC 40A 220V AC | 2 | 1 | 1 | 4 | 只 | 378.55 | 757.1 | 378.55 | 378.55 | 1514.2
293 | ▲ | 接触器 | 电气配件 | 正泰/ABB/施耐德 | 3P+1NO/NC 410A 220V AC | 1 | 0 | 0 | 1 | 只 | 5508.75 | 5508.75 | 0 | 0 | 5508.75
294 | ▲ | 接触器 | 电气配件 | 正泰/ABB/施耐德 | 3P+1NO/NC 475A 220V AC | 1 | 0 | 0 | 1 | 只 | 8192.5 | 8192.5 | 0 | 0 | 8192.5
283 | ▲ | 接触器 | 电气配件 | 正泰/ABB/施耐德 | 3P+1NO/NC 50A 220V AC | 3 | 0 | 1 | 4 | 只 | 511.33 | 1533.99 | 0 | 511.33 | 2045.32
295 | ▲ | 接触器 | 电气配件 | 正泰/ABB/施耐德 | 3P+1NO/NC 620A 220V AC | 1 | 0 | 0 | 1 | 只 | 12147.5 | 12147.5 | 0 | 0 | 12147.5
284 | ▲ | 接触器 | 电气配件 | 正泰/ABB/施耐德 | 3P+1NO/NC 65A 220V AC | 2 | 0 | 1 | 3 | 只 | 700.6 | 1401.2 | 0 | 700.6 | 2101.8
276 | ▲ | 接触器 | 电气配件 | 正泰/ABB/施耐德 | 3P+1NO/NC 6A 220V AC | 2 | 1 | 1 | 4 | 只 | 101.7 | 203.4 | 101.7 | 101.7 | 406.8
285 | ▲ | 接触器 | 电气配件 | 正泰/ABB/施耐德 | 3P+1NO/NC 80A 220V AC | 2 | 0 | 1 | 3 | 只 | 723.2 | 1446.4 | 0 | 723.2 | 2169.6
286 | ▲ | 接触器 | 电气配件 | 正泰/ABB/施耐德 | 3P+1NO/NC 95A 220V AC | 2 | 0 | 1 | 3 | 只 | 1017 | 2034 | 0 | 1017 | 3051
277 | ▲ | 接触器 | 电气配件 | 正泰/ABB/施耐德 | 3P+1NO/NC 9A 220V AC | 2 | 1 | 1 | 4 | 只 | 129.95 | 259.9 | 129.95 | 129.95 | 519.8
297 | ▲ | 接触器辅助触点 | 电气配件 | 正泰/欧姆龙/施耐德 | 1NO+1NC | 2 | 1 | 1 | 4 | 只 | 70.63 | 141.26 | 70.63 | 70.63 | 282.52
296 | ▲ | 接触器辅助触点 | 电气配件 | 正泰/德力西/施耐德 | 3NO+1NC | 2 | 1 | 1 | 4 | 只 | 73.45 | 146.9 | 73.45 | 73.45 | 293.8
914 |  | 接近开关 | 电气配件 | 任意品牌 | LG12A3-10-J/EZ，常开型，内配套电容40UF | 4 | 1 | 1 | 6 | 个 | 169.5 | 678 | 169.5 | 169.5 | 1017
915 |  | 开关底盒 | 电气配件 | 公牛/飞利浦/正泰 | 86型 | 9 | 1 | 1 | 11 | 个 | 11.9 | 107.1 | 11.9 | 11.9 | 130.9
918 |  | 开关面板 | 电气配件 | 任意品牌 | 二单开 10A | 2 | 1 | 1 | 4 | 个 | 87.58 | 175.16 | 87.58 | 87.58 | 350.32
919 |  | 开关面板 | 电气配件 | 任意品牌 | 二双开 10A | 2 | 1 | 1 | 4 | 个 | 101.7 | 203.4 | 101.7 | 101.7 | 406.8
920 |  | 开关面板 | 电气配件 | 任意品牌 | 三单开 10A | 2 | 1 | 1 | 4 | 个 | 104.53 | 209.06 | 104.53 | 104.53 | 418.12
921 |  | 开关面板 | 电气配件 | 任意品牌 | 三双开 10A | 2 | 1 | 1 | 4 | 个 | 107.35 | 214.7 | 107.35 | 107.35 | 429.4
922 |  | 开关面板 | 电气配件 | 任意品牌 | 四单开 10A | 2 | 1 | 1 | 4 | 个 | 121.48 | 242.96 | 121.48 | 121.48 | 485.92
923 |  | 开关面板 | 电气配件 | 任意品牌 | 四双开 10A | 2 | 1 | 1 | 4 | 个 | 135.6 | 271.2 | 135.6 | 135.6 | 542.4
916 |  | 开关面板 | 电气配件 | 任意品牌 | 一单开 10A | 2 | 1 | 1 | 4 | 个 | 59.33 | 118.66 | 59.33 | 59.33 | 237.32
917 |  | 开关面板 | 电气配件 | 任意品牌 | 一双开 10A | 2 | 1 | 1 | 4 | 个 | 73.45 | 146.9 | 73.45 | 73.45 | 293.8
924 |  | 开水温控器 | 电气配件 | 任意品牌 | 温度30-110°C | 2 | 0 | 1 | 3 | 个 | 30 | 60 | 0 | 30 | 90
1386 |  | 空调来电自启器 | 小型设备 | 任意品牌 | 适用于格力和美的空调 | 12 | 0 | 0 | 12 | 个 | 50 | 600 | 0 | 0 | 600 | 新增项目
1222 | ▲ | 空压机 | 小型设备 | 上海捷豹/鸣固/outstanding | 无油，功率0.75kw*2，50L，220V/380V | 1 | 0 | 0 | 1 | 台 | 3650 | 3650 | 0 | 0 | 3650
1223 | ▲ | 空压机 | 小型设备 | 上海捷豹/鸣固/outstanding | 无油，功率0.75kw*3，65L，220V/380V | 1 | 0 | 0 | 1 | 台 | 4642 | 4642 | 0 | 0 | 4642
1225 | ▲ | 空压机 | 小型设备 | 上海捷豹/鸣固/outstanding | 无油，功率1.1kw*3，100L，220V/380V | 1 | 0 | 0 | 1 | 台 | 7111 | 7111 | 0 | 0 | 7111
1224 | ▲ | 空压机 | 小型设备 | 上海捷豹/鸣固/outstanding | 无油，功率1.1kw*3，65L，220V/380V | 1 | 0 | 0 | 1 | 台 | 5237 | 5237 | 0 | 0 | 5237
1227 | ▲ | 空压机 | 小型设备 | 上海捷豹/鸣固/outstanding | 无油，功率1.1kw*4，120L，220V/380V | 1 | 0 | 0 | 1 | 台 | 11009 | 11009 | 0 | 0 | 11009
1226 | ▲ | 空压机 | 小型设备 | 上海捷豹/鸣固/outstanding | 无油，功率1.5kw*3，100L，220V/380V | 1 | 0 | 0 | 1 | 台 | 8863 | 8863 | 0 | 0 | 8863
1228 | ▲ | 空压机 | 小型设备 | 上海捷豹/鸣固/outstanding | 无油，功率1.5kw*4，160L，220V/380V | 1 | 0 | 0 | 1 | 台 | 11450 | 11450 | 0 | 0 | 11450
1382 |  | 空压机 | 小型设备 | 任意品牌 | 无油，容量12L，功率600W，220V | 1 | 0 | 0 | 1 | 台 | 620 | 620 | 0 | 0 | 620 | 新增项目
925 |  | 控制变压器 | 电气配件 | 任意品牌 | JBK5-160，输入：380V，输出：36V，电流：2.7A | 10 | 0 | 1 | 11 | 个 | 215 | 2150 | 0 | 215 | 2365
1156 |  | 控制面板 | 电气配件 | 任意品牌 | 适用于品牌：ABB、型号：ACS550-01-038A-4的变频器 | 2 | 0 | 0 | 2 | 个 | 556 | 1112 | 0 | 0 | 1112 | 新增项目
1157 |  | 控制面板 | 电气配件 | 任意品牌 | 适用于品牌：施耐德、型号：ATV610U07N4的变频器 | 2 | 0 | 0 | 2 | 个 | 177 | 354 | 0 | 0 | 354 | 新增项目
298 | ▲ | 浪涌防雷保护器 | 电气配件 | 正泰/德力西/施耐德 | 220V 1P，10-20KA，二级保护 | 1 | 0 | 1 | 2 | 个 | 159.61 | 159.61 | 0 | 159.61 | 319.22
299 | ▲ | 浪涌防雷保护器 | 电气配件 | 正泰/德力西/施耐德 | 220V 1P，20-40KA，二级保护 | 1 | 0 | 1 | 2 | 个 | 182.21 | 182.21 | 0 | 182.21 | 364.42
300 | ▲ | 浪涌防雷保护器 | 电气配件 | 正泰/德力西/施耐德 | 220V 1P，30-60KA，二级保护 | 1 | 0 | 1 | 2 | 个 | 290.98 | 290.98 | 0 | 290.98 | 581.96
301 | ▲ | 浪涌防雷保护器 | 电气配件 | 正泰/德力西/施耐德 | 220V 1P，40-80KA，二级保护 | 1 | 0 | 1 | 2 | 个 | 391.26 | 391.26 | 0 | 391.26 | 782.52
302 | ▲ | 浪涌防雷保护器 | 电气配件 | 正泰/德力西/施耐德 | 220V 1P，60-100KA，二级保护 | 1 | 0 | 1 | 2 | 个 | 518.39 | 518.39 | 0 | 518.39 | 1036.78
303 | ▲ | 浪涌防雷保护器 | 电气配件 | 正泰/德力西/施耐德 | 220V 1P，80-120KA，二级保护 | 1 | 0 | 1 | 2 | 个 | 617.26 | 617.26 | 0 | 617.26 | 1234.52
304 | ▲ | 浪涌防雷保护器 | 电气配件 | 正泰/德力西/施耐德 | 220V 2P，10-20KA，二级保护 | 1 | 0 | 1 | 2 | 个 | 234.48 | 234.48 | 0 | 234.48 | 468.96
305 | ▲ | 浪涌防雷保护器 | 电气配件 | 正泰/德力西/施耐德 | 220V 2P，20-40KA，二级保护 | 1 | 0 | 1 | 2 | 个 | 257.08 | 257.08 | 0 | 257.08 | 514.16
306 | ▲ | 浪涌防雷保护器 | 电气配件 | 正泰/德力西/施耐德 | 220V 2P，30-60KA，二级保护 | 1 | 0 | 1 | 2 | 个 | 365.84 | 365.84 | 0 | 365.84 | 731.68
307 | ▲ | 浪涌防雷保护器 | 电气配件 | 正泰/德力西/施耐德 | 220V 2P，40-80KA，二级保护 | 1 | 0 | 1 | 2 | 个 | 466.13 | 466.13 | 0 | 466.13 | 932.26
308 | ▲ | 浪涌防雷保护器 | 电气配件 | 正泰/德力西/施耐德 | 220V 2P，60-100KA，二级保护 | 1 | 0 | 1 | 2 | 个 | 593.25 | 593.25 | 0 | 593.25 | 1186.5
309 | ▲ | 浪涌防雷保护器 | 电气配件 | 正泰/德力西/施耐德 | 220V 2P，80-120KA，二级保护 | 1 | 0 | 1 | 2 | 个 | 692.13 | 692.13 | 0 | 692.13 | 1384.26
310 | ▲ | 浪涌防雷保护器 | 电气配件 | 正泰/德力西/施耐德 | 380V 3P，10-20KA，二级保护 | 1 | 0 | 1 | 2 | 个 | 309.34 | 309.34 | 0 | 309.34 | 618.68
311 | ▲ | 浪涌防雷保护器 | 电气配件 | 正泰/德力西/施耐德 | 380V 3P，20-40KA，二级保护 | 1 | 0 | 1 | 2 | 个 | 331.94 | 331.94 | 0 | 331.94 | 663.88
312 | ▲ | 浪涌防雷保护器 | 电气配件 | 正泰/德力西/施耐德 | 380V 3P，30-60KA，二级保护 | 1 | 0 | 1 | 2 | 个 | 440.7 | 440.7 | 0 | 440.7 | 881.4
313 | ▲ | 浪涌防雷保护器 | 电气配件 | 正泰/德力西/施耐德 | 380V 3P，40-80KA，二级保护 | 1 | 0 | 1 | 2 | 个 | 540.99 | 540.99 | 0 | 540.99 | 1081.98
314 | ▲ | 浪涌防雷保护器 | 电气配件 | 正泰/德力西/施耐德 | 380V 3P，60-100KA，二级保护 | 1 | 0 | 1 | 2 | 个 | 668.11 | 668.11 | 0 | 668.11 | 1336.22
315 | ▲ | 浪涌防雷保护器 | 电气配件 | 正泰/德力西/施耐德 | 380V 3P，80-120KA，二级保护 | 1 | 0 | 1 | 2 | 个 | 762.75 | 762.75 | 0 | 762.75 | 1525.5
316 | ▲ | 浪涌防雷保护器 | 电气配件 | 正泰/德力西/施耐德 | 380V 4P，10-20KA，二级保护 | 1 | 0 | 1 | 2 | 个 | 384.2 | 384.2 | 0 | 384.2 | 768.4
317 | ▲ | 浪涌防雷保护器 | 电气配件 | 正泰/德力西/施耐德 | 380V 4P，20-40KA，二级保护 | 1 | 0 | 1 | 2 | 个 | 406.8 | 406.8 | 0 | 406.8 | 813.6
318 | ▲ | 浪涌防雷保护器 | 电气配件 | 正泰/德力西/施耐德 | 380V 4P，30-60KA，二级保护 | 1 | 0 | 1 | 2 | 个 | 515.56 | 515.56 | 0 | 515.56 | 1031.12
319 | ▲ | 浪涌防雷保护器 | 电气配件 | 正泰/德力西/施耐德 | 380V 4P，40-80KA，二级保护 | 1 | 0 | 1 | 2 | 个 | 615.85 | 615.85 | 0 | 615.85 | 1231.7
320 | ▲ | 浪涌防雷保护器 | 电气配件 | 正泰/德力西/施耐德 | 380V 4P，60-100KA，二级保护 | 1 | 0 | 1 | 2 | 个 | 742.98 | 742.98 | 0 | 742.98 | 1485.96
321 | ▲ | 浪涌防雷保护器 | 电气配件 | 正泰/德力西/施耐德 | 380V 4P，80-120KA，二级保护 | 1 | 0 | 0 | 1 | 个 | 974.63 | 974.63 | 0 | 0 | 974.63
322 | ▲ | 浪涌防雷保护器 | 电气配件 | 正泰/德力西/施耐德 | 4P，380V，Iimp：12.5kA,Up≤2.5kv,一级保护 | 1 | 0 | 1 | 2 | 个 | 474.6 | 474.6 | 0 | 474.6 | 949.2
323 | ▲ | 浪涌防雷保护器 | 电气配件 | 正泰/德力西/施耐德 | 4P，380V，Iimp：15kA,Up≤2.5kv,一级保护 | 1 | 0 | 1 | 2 | 个 | 508.5 | 508.5 | 0 | 508.5 | 1017
324 | ▲ | 浪涌防雷保护器 | 电气配件 | 正泰/德力西/施耐德 | 4P，380V，Iimp：25kA,Up≤2.5kv,一级保护 | 1 | 0 | 1 | 2 | 个 | 531.1 | 531.1 | 0 | 531.1 | 1062.2
1343 |  | 冷干机 | 小型设备 | 任意品牌 | 1立方/min，带过滤器 | 1 | 0 | 0 | 1 | 台 | 4520 | 4520 | 0 | 0 | 4520
1387 |  | 冷干机 | 小型设备 | 任意品牌 | 公称进口容积流量2.0m³/min，公称压力露点3-10℃，额定工作压力为0.7/1.3MPa | 4 | 0 | 0 | 4 | 台 | 4865 | 19460 | 0 | 0 | 19460 | 新增项目
1388 |  | 立式多级离心泵 | 小型设备 | 任意品牌 | 级数：4级，电压:380V,流量:32m³/h, 扬程:80m,转速2900r/min, 功率:15kw | 1 | 0 | 0 | 1 | 台 | 15259 | 15259 | 0 | 0 | 15259 | 新增项目
1229 | ▲ | 立式离心泵 | 小型设备 | 上海东方/人民泵业/新界 | 流量12.6m3/h，扬程80m,转速2900r/min，功率5.5KW | 1 | 0 | 0 | 1 | 台 | 8898.75 | 8898.75 | 0 | 0 | 8898.75
1344 |  | 立式砂轮机 | 小型设备 | 任意品牌 | 电压380V，转速2800转 | 1 | 0 | 0 | 1 | 台 | 3955 | 3955 | 0 | 0 | 3955
327 | ▲ | 漏电保护器 | 电气配件 | 施耐德/西门子/ABB | 1P 10A C型 | 4 | 1 | 1 | 6 | 个 | 196.37 | 785.48 | 196.37 | 196.37 | 1178.22
328 | ▲ | 漏电保护器 | 电气配件 | 施耐德/西门子/ABB | 1P 10A D型 | 4 | 1 | 1 | 6 | 个 | 212.33 | 849.32 | 212.33 | 212.33 | 1273.98
329 | ▲ | 漏电保护器 | 电气配件 | 施耐德/西门子/ABB | 1P 16A C型 | 4 | 1 | 1 | 6 | 个 | 196.37 | 785.48 | 196.37 | 196.37 | 1178.22
330 | ▲ | 漏电保护器 | 电气配件 | 施耐德/西门子/ABB | 1P 16A D型 | 4 | 1 | 1 | 6 | 个 | 212.1 | 848.4 | 212.1 | 212.1 | 1272.6
331 | ▲ | 漏电保护器 | 电气配件 | 施耐德/西门子/ABB | 1P 20A C型 | 4 | 1 | 1 | 6 | 个 | 196.37 | 785.48 | 196.37 | 196.37 | 1178.22
332 | ▲ | 漏电保护器 | 电气配件 | 施耐德/西门子/ABB | 1P 20A D型 | 4 | 1 | 1 | 6 | 个 | 212.1 | 848.4 | 212.1 | 212.1 | 1272.6
333 | ▲ | 漏电保护器 | 电气配件 | 施耐德/西门子/ABB | 1P 25A C型 | 4 | 1 | 1 | 6 | 个 | 201.21 | 804.84 | 201.21 | 201.21 | 1207.26
334 | ▲ | 漏电保护器 | 电气配件 | 施耐德/西门子/ABB | 1P 25A D型 | 4 | 1 | 1 | 6 | 个 | 220.15 | 880.6 | 220.15 | 220.15 | 1320.9
335 | ▲ | 漏电保护器 | 电气配件 | 施耐德/西门子/ABB | 1P 32A C型 | 4 | 1 | 1 | 6 | 个 | 201.21 | 804.84 | 201.21 | 201.21 | 1207.26
336 | ▲ | 漏电保护器 | 电气配件 | 施耐德/西门子/ABB | 1P 32A D型 | 4 | 1 | 1 | 6 | 个 | 220.15 | 880.6 | 220.15 | 220.15 | 1320.9
337 | ▲ | 漏电保护器 | 电气配件 | 施耐德/西门子/ABB | 1P 40A C型 | 1 | 0 | 1 | 2 | 个 | 210.88 | 210.88 | 0 | 210.88 | 421.76
338 | ▲ | 漏电保护器 | 电气配件 | 施耐德/西门子/ABB | 1P 40A D型 | 1 | 0 | 1 | 2 | 个 | 229.73 | 229.73 | 0 | 229.73 | 459.46
339 | ▲ | 漏电保护器 | 电气配件 | 施耐德/西门子/ABB | 1P 50A C型 | 1 | 0 | 1 | 2 | 个 | 270.54 | 270.54 | 0 | 270.54 | 541.08
340 | ▲ | 漏电保护器 | 电气配件 | 施耐德/西门子/ABB | 1P 50A D型 | 1 | 0 | 1 | 2 | 个 | 290.05 | 290.05 | 0 | 290.05 | 580.1
341 | ▲ | 漏电保护器 | 电气配件 | 施耐德/西门子/ABB | 1P 63A C型 | 1 | 0 | 1 | 2 | 个 | 276.8 | 276.8 | 0 | 276.8 | 553.6
342 | ▲ | 漏电保护器 | 电气配件 | 施耐德/西门子/ABB | 1P 63A D型 | 1 | 0 | 1 | 2 | 个 | 302.86 | 302.86 | 0 | 302.86 | 605.72
325 | ▲ | 漏电保护器 | 电气配件 | 施耐德/西门子/ABB | 1P 6A C型 | 4 | 1 | 1 | 6 | 个 | 210.88 | 843.52 | 210.88 | 210.88 | 1265.28
326 | ▲ | 漏电保护器 | 电气配件 | 施耐德/西门子/ABB | 1P 6A D型 | 4 | 1 | 1 | 6 | 个 | 223.45 | 893.8 | 223.45 | 223.45 | 1340.7
344 | ▲ | 漏电保护器 | 电气配件 | 施耐德/西门子/ABB | 1P+N 10A C型/D型 | 4 | 1 | 1 | 6 | 个 | 174.25 | 697 | 174.25 | 174.25 | 1045.5
345 | ▲ | 漏电保护器 | 电气配件 | 施耐德/西门子/ABB | 1P+N 16A C型 | 4 | 1 | 1 | 6 | 个 | 174.25 | 697 | 174.25 | 174.25 | 1045.5
346 | ▲ | 漏电保护器 | 电气配件 | 施耐德/西门子/ABB | 1P+N 20A C型 | 4 | 1 | 1 | 6 | 个 | 174.25 | 697 | 174.25 | 174.25 | 1045.5
347 | ▲ | 漏电保护器 | 电气配件 | 施耐德/西门子/ABB | 1P+N 25A C型 | 4 | 1 | 1 | 6 | 个 | 182.34 | 729.36 | 182.34 | 182.34 | 1094.04
348 | ▲ | 漏电保护器 | 电气配件 | 施耐德/西门子/ABB | 1P+N 32A C型 | 4 | 1 | 1 | 6 | 个 | 192.8 | 771.2 | 192.8 | 192.8 | 1156.8
349 | ▲ | 漏电保护器 | 电气配件 | 施耐德/西门子/ABB | 1P+N 40A C型 | 1 | 0 | 1 | 2 | 个 | 202.22 | 202.22 | 0 | 202.22 | 404.44
343 | ▲ | 漏电保护器 | 电气配件 | 施耐德/西门子/ABB | 1P+N 6A C型/D型 | 4 | 1 | 1 | 6 | 个 | 184.71 | 738.84 | 184.71 | 184.71 | 1108.26
370 | ▲ | 漏电保护器 | 电气配件 | 施耐德/西门子/ABB | 2P 100A C型 | 1 | 0 | 0 | 1 | 个 | 1609.37 | 1609.37 | 0 | 0 | 1609.37
371 | ▲ | 漏电保护器 | 电气配件 | 施耐德/西门子/ABB | 2P 100A D型 | 1 | 0 | 0 | 1 | 个 | 1616.47 | 1616.47 | 0 | 0 | 1616.47
352 | ▲ | 漏电保护器 | 电气配件 | 施耐德/西门子/ABB | 2P 10A C型 | 4 | 1 | 1 | 6 | 个 | 253.3 | 1013.2 | 253.3 | 253.3 | 1519.8
353 | ▲ | 漏电保护器 | 电气配件 | 施耐德/西门子/ABB | 2P 10A D型 | 4 | 1 | 1 | 6 | 个 | 287.86 | 1151.44 | 287.86 | 287.86 | 1727.16
372 | ▲ | 漏电保护器 | 电气配件 | 施耐德/西门子/ABB | 2P 125A C型 | 1 | 0 | 0 | 1 | 个 | 1724.83 | 1724.83 | 0 | 0 | 1724.83
373 | ▲ | 漏电保护器 | 电气配件 | 施耐德/西门子/ABB | 2P 125A D型 | 1 | 0 | 0 | 1 | 个 | 1507.89 | 1507.89 | 0 | 0 | 1507.89
354 | ▲ | 漏电保护器 | 电气配件 | 施耐德/西门子/ABB | 2P 16A C型 | 4 | 1 | 1 | 6 | 个 | 253.3 | 1013.2 | 253.3 | 253.3 | 1519.8
355 | ▲ | 漏电保护器 | 电气配件 | 施耐德/西门子/ABB | 2P 16A D型 | 4 | 1 | 1 | 6 | 个 | 287.86 | 1151.44 | 287.86 | 287.86 | 1727.16
356 | ▲ | 漏电保护器 | 电气配件 | 施耐德/西门子/ABB | 2P 20A C型 | 4 | 1 | 1 | 6 | 个 | 253.3 | 1013.2 | 253.3 | 253.3 | 1519.8
357 | ▲ | 漏电保护器 | 电气配件 | 施耐德/西门子/ABB | 2P 20A D型 | 4 | 1 | 1 | 6 | 个 | 287.86 | 1151.44 | 287.86 | 287.86 | 1727.16
358 | ▲ | 漏电保护器 | 电气配件 | 施耐德/西门子/ABB | 2P 25A C型 | 4 | 1 | 1 | 6 | 个 | 262.7 | 1050.8 | 262.7 | 262.7 | 1576.2
359 | ▲ | 漏电保护器 | 电气配件 | 施耐德/西门子/ABB | 2P 25A D型 | 4 | 1 | 1 | 6 | 个 | 305.91 | 1223.64 | 305.91 | 305.91 | 1835.46
360 | ▲ | 漏电保护器 | 电气配件 | 施耐德/西门子/ABB | 2P 32A C型 | 4 | 1 | 1 | 6 | 个 | 262.7 | 1050.8 | 262.7 | 262.7 | 1576.2
361 | ▲ | 漏电保护器 | 电气配件 | 施耐德/西门子/ABB | 2P 32A D型 | 4 | 1 | 1 | 6 | 个 | 305.91 | 1223.64 | 305.91 | 305.91 | 1835.46
362 | ▲ | 漏电保护器 | 电气配件 | 施耐德/西门子/ABB | 2P 40A C型 | 1 | 0 | 1 | 2 | 个 | 286.55 | 286.55 | 0 | 286.55 | 573.1
363 | ▲ | 漏电保护器 | 电气配件 | 施耐德/西门子/ABB | 2P 40A D型 | 1 | 0 | 1 | 2 | 个 | 326.86 | 326.86 | 0 | 326.86 | 653.72
364 | ▲ | 漏电保护器 | 电气配件 | 施耐德/西门子/ABB | 2P 50A C型 | 1 | 0 | 1 | 2 | 个 | 352.49 | 352.49 | 0 | 352.49 | 704.98
365 | ▲ | 漏电保护器 | 电气配件 | 施耐德/西门子/ABB | 2P 50A D型 | 1 | 0 | 1 | 2 | 个 | 399.73 | 399.73 | 0 | 399.73 | 799.46
366 | ▲ | 漏电保护器 | 电气配件 | 施耐德/西门子/ABB | 2P 63A C型 | 1 | 0 | 1 | 2 | 个 | 362.01 | 362.01 | 0 | 362.01 | 724.02
367 | ▲ | 漏电保护器 | 电气配件 | 施耐德/西门子/ABB | 2P 63A D型 | 1 | 0 | 1 | 2 | 个 | 432.07 | 432.07 | 0 | 432.07 | 864.14
350 | ▲ | 漏电保护器 | 电气配件 | 施耐德/西门子/ABB | 2P 6A C型 | 4 | 1 | 1 | 6 | 个 | 284.96 | 1139.84 | 284.96 | 284.96 | 1709.76
351 | ▲ | 漏电保护器 | 电气配件 | 施耐德/西门子/ABB | 2P 6A D型 | 4 | 1 | 1 | 6 | 个 | 318.73 | 1274.92 | 318.73 | 318.73 | 1912.38
368 | ▲ | 漏电保护器 | 电气配件 | 施耐德/西门子/ABB | 2P 80A C型 | 1 | 0 | 0 | 1 | 个 | 1564.26 | 1564.26 | 0 | 0 | 1564.26
369 | ▲ | 漏电保护器 | 电气配件 | 施耐德/西门子/ABB | 2P 80A D型 | 1 | 0 | 0 | 1 | 个 | 1570.38 | 1570.38 | 0 | 0 | 1570.38
374 | ▲ | 漏电保护器 | 电气配件 | 施耐德/西门子/ABB | 3P 10A C型 | 5 | 0 | 1 | 6 | 个 | 421.33 | 2106.65 | 0 | 421.33 | 2527.98
375 | ▲ | 漏电保护器 | 电气配件 | 施耐德/西门子/ABB | 3P 10A D型 | 5 | 0 | 1 | 6 | 个 | 470.42 | 2352.1 | 0 | 470.42 | 2822.52
376 | ▲ | 漏电保护器 | 电气配件 | 施耐德/西门子/ABB | 3P 16A C型 | 5 | 0 | 1 | 6 | 个 | 421.33 | 2106.65 | 0 | 421.33 | 2527.98
377 | ▲ | 漏电保护器 | 电气配件 | 施耐德/西门子/ABB | 3P 16A D型 | 5 | 0 | 1 | 6 | 个 | 470.42 | 2352.1 | 0 | 470.42 | 2822.52
378 | ▲ | 漏电保护器 | 电气配件 | 施耐德/西门子/ABB | 3P 20A C型 | 5 | 0 | 1 | 6 | 个 | 434.03 | 2170.15 | 0 | 434.03 | 2604.18
379 | ▲ | 漏电保护器 | 电气配件 | 施耐德/西门子/ABB | 3P 20A D型 | 5 | 0 | 1 | 6 | 个 | 486.78 | 2433.9 | 0 | 486.78 | 2920.68
380 | ▲ | 漏电保护器 | 电气配件 | 施耐德/西门子/ABB | 3P 25A C型 | 5 | 0 | 1 | 6 | 个 | 434.03 | 2170.15 | 0 | 434.03 | 2604.18
381 | ▲ | 漏电保护器 | 电气配件 | 施耐德/西门子/ABB | 3P 25A D型 | 5 | 0 | 1 | 6 | 个 | 486.78 | 2433.9 | 0 | 486.78 | 2920.68
382 | ▲ | 漏电保护器 | 电气配件 | 施耐德/西门子/ABB | 3P 32A C型 | 5 | 0 | 1 | 6 | 个 | 434.03 | 2170.15 | 0 | 434.03 | 2604.18
383 | ▲ | 漏电保护器 | 电气配件 | 施耐德/西门子/ABB | 3P 32A D型 | 5 | 0 | 1 | 6 | 个 | 486.78 | 2433.9 | 0 | 486.78 | 2920.68
384 | ▲ | 漏电保护器 | 电气配件 | 施耐德/西门子/ABB | 3P 40A C型 | 1 | 0 | 1 | 2 | 个 | 465.45 | 465.45 | 0 | 465.45 | 930.9
385 | ▲ | 漏电保护器 | 电气配件 | 施耐德/西门子/ABB | 3P 40A D型 | 1 | 0 | 1 | 2 | 个 | 494.65 | 494.65 | 0 | 494.65 | 989.3
386 | ▲ | 漏电保护器 | 电气配件 | 施耐德/西门子/ABB | 3P 50A C型 | 1 | 0 | 1 | 2 | 个 | 585.29 | 585.29 | 0 | 585.29 | 1170.58
387 | ▲ | 漏电保护器 | 电气配件 | 施耐德/西门子/ABB | 3P 50A D型 | 1 | 0 | 1 | 2 | 个 | 622.86 | 622.86 | 0 | 622.86 | 1245.72
388 | ▲ | 漏电保护器 | 电气配件 | 施耐德/西门子/ABB | 3P 63A C型 | 1 | 0 | 1 | 2 | 个 | 663.72 | 663.72 | 0 | 663.72 | 1327.44
389 | ▲ | 漏电保护器 | 电气配件 | 施耐德/西门子/ABB | 3P 63A D型 | 1 | 0 | 1 | 2 | 个 | 663.72 | 663.72 | 0 | 663.72 | 1327.44
407 | ▲ | 漏电保护器 | 电气配件 | 施耐德/西门子/ABB | 4P 100A C型/D型 | 1 | 0 | 0 | 1 | 个 | 2376.53 | 2376.53 | 0 | 0 | 2376.53
390 | ▲ | 漏电保护器 | 电气配件 | 施耐德/西门子/ABB | 4P 10A C型 | 5 | 0 | 1 | 6 | 个 | 539.78 | 2698.9 | 0 | 539.78 | 3238.68
391 | ▲ | 漏电保护器 | 电气配件 | 施耐德/西门子/ABB | 4P 10A D型 | 5 | 0 | 1 | 6 | 个 | 634.02 | 3170.1 | 0 | 634.02 | 3804.12
408 | ▲ | 漏电保护器 | 电气配件 | 施耐德/西门子/ABB | 4P 125A C型/D型 | 1 | 0 | 0 | 1 | 个 | 2662.17 | 2662.17 | 0 | 0 | 2662.17
392 | ▲ | 漏电保护器 | 电气配件 | 施耐德/西门子/ABB | 4P 16A C型 | 5 | 0 | 1 | 6 | 个 | 539.78 | 2698.9 | 0 | 539.78 | 3238.68
393 | ▲ | 漏电保护器 | 电气配件 | 施耐德/西门子/ABB | 4P 16A D型 | 5 | 0 | 1 | 6 | 个 | 634.02 | 3170.1 | 0 | 634.02 | 3804.12
394 | ▲ | 漏电保护器 | 电气配件 | 施耐德/西门子/ABB | 4P 20A C型 | 5 | 0 | 1 | 6 | 个 | 539.1 | 2695.5 | 0 | 539.1 | 3234.6
395 | ▲ | 漏电保护器 | 电气配件 | 施耐德/西门子/ABB | 4P 20A D型 | 5 | 0 | 1 | 6 | 个 | 634.02 | 3170.1 | 0 | 634.02 | 3804.12
396 | ▲ | 漏电保护器 | 电气配件 | 施耐德/西门子/ABB | 4P 25A C型 | 5 | 0 | 1 | 6 | 个 | 555.6 | 2778 | 0 | 555.6 | 3333.6
397 | ▲ | 漏电保护器 | 电气配件 | 施耐德/西门子/ABB | 4P 25A D型 | 5 | 0 | 1 | 6 | 个 | 642 | 3210 | 0 | 642 | 3852
398 | ▲ | 漏电保护器 | 电气配件 | 施耐德/西门子/ABB | 4P 32A C型 | 5 | 0 | 1 | 6 | 个 | 555.6 | 2778 | 0 | 555.6 | 3333.6
399 | ▲ | 漏电保护器 | 电气配件 | 施耐德/西门子/ABB | 4P 32A D型 | 5 | 0 | 1 | 6 | 个 | 642 | 3210 | 0 | 642 | 3852
400 | ▲ | 漏电保护器 | 电气配件 | 施耐德/西门子/ABB | 4P 40A C型 | 1 | 0 | 1 | 2 | 个 | 594.99 | 594.99 | 0 | 594.99 | 1189.98
401 | ▲ | 漏电保护器 | 电气配件 | 施耐德/西门子/ABB | 4P 40A D型 | 1 | 0 | 1 | 2 | 个 | 658.2 | 658.2 | 0 | 658.2 | 1316.4
402 | ▲ | 漏电保护器 | 电气配件 | 施耐德/西门子/ABB | 4P 50A C型 | 1 | 0 | 1 | 2 | 个 | 742.05 | 742.05 | 0 | 742.05 | 1484.1
403 | ▲ | 漏电保护器 | 电气配件 | 施耐德/西门子/ABB | 4P 50A D型 | 1 | 0 | 1 | 2 | 个 | 822.53 | 822.53 | 0 | 822.53 | 1645.06
404 | ▲ | 漏电保护器 | 电气配件 | 施耐德/西门子/ABB | 4P 63A C型 | 1 | 0 | 1 | 2 | 个 | 765.71 | 765.71 | 0 | 765.71 | 1531.42
405 | ▲ | 漏电保护器 | 电气配件 | 施耐德/西门子/ABB | 4P 63A D型 | 1 | 0 | 1 | 2 | 个 | 879.07 | 879.07 | 0 | 879.07 | 1758.14
406 | ▲ | 漏电保护器 | 电气配件 | 施耐德/西门子/ABB | 4P 80A C型/D型 | 1 | 0 | 0 | 1 | 个 | 2376.53 | 2376.53 | 0 | 0 | 2376.53
926 |  | 滤波器 | 电气配件 | 任意品牌 | 380v 120A | 2 | 0 | 1 | 3 | 个 | 1695 | 3390 | 0 | 1695 | 5085
927 |  | 滤波器 | 电气配件 | 任意品牌 | 380v 50A | 2 | 0 | 1 | 3 | 个 | 1322.1 | 2644.2 | 0 | 1322.1 | 3966.3
1158 |  | 马达断路器 | 电气配件 | 任意品牌 | 40A | 5 | 0 | 0 | 5 | 个 | 291 | 1455 | 0 | 0 | 1455 | 新增项目
411 | ▲ | 马达断路器 | 电气配件 | 德力西/施耐德/西门子 | 可调电流：13-18A | 2 | 1 | 1 | 4 | 个 | 247.19 | 494.38 | 247.19 | 247.19 | 988.76
412 | ▲ | 马达断路器 | 电气配件 | 德力西/施耐德/西门子 | 可调电流：17-23A | 2 | 1 | 1 | 4 | 个 | 275.44 | 550.88 | 275.44 | 275.44 | 1101.76
413 | ▲ | 马达断路器 | 电气配件 | 德力西/施耐德/西门子 | 可调电流：20-25A | 2 | 1 | 1 | 4 | 个 | 303.69 | 607.38 | 303.69 | 303.69 | 1214.76
414 | ▲ | 马达断路器 | 电气配件 | 德力西/施耐德/西门子 | 可调电流：24-32A | 2 | 1 | 1 | 4 | 个 | 331.94 | 663.88 | 331.94 | 331.94 | 1327.76
409 | ▲ | 马达断路器 | 电气配件 | 德力西/施耐德/西门子 | 可调电流：6-10A | 2 | 1 | 1 | 4 | 个 | 190.69 | 381.38 | 190.69 | 190.69 | 762.76
410 | ▲ | 马达断路器 | 电气配件 | 德力西/施耐德/西门子 | 可调电流：9-14A | 2 | 1 | 1 | 4 | 个 | 218.94 | 437.88 | 218.94 | 218.94 | 875.76
1345 |  | 灭蚊灯 | 小型设备 | 任意品牌 | TMS-30WP-LED | 1 | 0 | 1 | 2 | 台 | 625.46 | 625.46 | 0 | 625.46 | 1250.92
928 |  | 模拟量扩展模块 | 电气配件 | 任意品牌 | 可替换模块6ES72314HD320XB0,SM1231 AI，兼容现有系统使用 | 1 | 0 | 0 | 1 | 个 | 2754.38 | 2754.38 | 0 | 0 | 2754.38
929 |  | 模拟量扩展模块 | 电气配件 | 任意品牌 | 可替换模块6ES72324HB320XB0,SM1232 AQ，兼容现有系统使用 | 1 | 0 | 0 | 1 | 个 | 2260 | 2260 | 0 | 0 | 2260
415 | ▲ | 耐高温漆包铜线 | 电气配件 | 德力西/正泰/珠江 | 直径1.00mm-2.00mm | 1 | 1 | 1 | 3 | 千克 | 141.25 | 141.25 | 141.25 | 141.25 | 423.75
930 |  | 内丝电磁阀 | 电气配件 | 任意品牌 | DN15 PN16 纯铜 | 1 | 0 | 1 | 2 | 个 | 165.26 | 165.26 | 0 | 165.26 | 330.52
931 |  | 内丝电磁阀 | 电气配件 | 任意品牌 | DN20 PN16 纯铜 | 1 | 0 | 1 | 2 | 个 | 201.99 | 201.99 | 0 | 201.99 | 403.98
932 |  | 内丝电磁阀 | 电气配件 | 任意品牌 | DN25 PN16 纯铜 | 1 | 0 | 1 | 2 | 个 | 201.99 | 201.99 | 0 | 201.99 | 403.98
933 |  | 内丝电磁阀 | 电气配件 | 任意品牌 | DN32 PN16 纯铜 | 1 | 0 | 1 | 2 | 个 | 330.53 | 330.53 | 0 | 330.53 | 661.06
934 |  | 内丝电磁阀 | 电气配件 | 任意品牌 | DN40 PN16 纯铜 | 1 | 0 | 1 | 2 | 个 | 422.34 | 422.34 | 0 | 422.34 | 844.68
935 |  | 内丝电磁阀 | 电气配件 | 任意品牌 | DN50 PN16 纯铜 | 1 | 0 | 1 | 2 | 个 | 514.15 | 514.15 | 0 | 514.15 | 1028.3
936 |  | 内丝电磁阀 | 电气配件 | 任意品牌 | DN65 PN16 纯铜 | 1 | 0 | 1 | 2 | 个 | 598.9 | 598.9 | 0 | 598.9 | 1197.8
1346 |  | 泥浆泵 | 小型设备 | 任意品牌 | 含电机，380V，流量25m³/h，扬程10m，1.5KW | 1 | 0 | 0 | 1 | 台 | 1808 | 1808 | 0 | 0 | 1808
1347 |  | 泥浆泵 | 小型设备 | 任意品牌 | 含电机，380V，流量50m³/h，扬程10m，3KW | 1 | 0 | 0 | 1 | 台 | 2599 | 2599 | 0 | 0 | 2599
1348 |  | 泥浆泵 | 小型设备 | 任意品牌 | 含电机，380V，流量80m³/h，扬程8m，4KW | 1 | 0 | 0 | 1 | 台 | 4068 | 4068 | 0 | 0 | 4068
939 |  | 排插 | 电气配件 | 公牛/德力西/正泰 | GN-314，3位，独立开关，全长10米，电压：250V，插孔电流：10A，额定功率：2500W | 2 | 1 | 1 | 4 | 副 | 271.2 | 542.4 | 271.2 | 271.2 | 1084.8
937 |  | 排插 | 电气配件 | 公牛/德力西/正泰 | GN-314，3位，独立开关，全长3米，电压：250V，插孔电流：10A，额定功率：2500W | 2 | 1 | 1 | 4 | 副 | 88.99 | 177.98 | 88.99 | 88.99 | 355.96
938 |  | 排插 | 电气配件 | 公牛/德力西/正泰 | GN-314，3位，独立开关，全长5米，电压：250V，插孔电流：10A，额定功率：2500W | 2 | 1 | 1 | 4 | 副 | 101.7 | 203.4 | 101.7 | 101.7 | 406.8
942 |  | 排插 | 电气配件 | 公牛/德力西/正泰 | GN-314，5位，独立开关，全长10米，电压：250V，插孔电流：10A，额定功率：2500W | 2 | 1 | 1 | 4 | 副 | 271.2 | 542.4 | 271.2 | 271.2 | 1084.8
940 |  | 排插 | 电气配件 | 公牛/德力西/正泰 | GN-314，5位，独立开关，全长3米，电压：250V，插孔电流：10A，额定功率：2500W | 2 | 1 | 1 | 4 | 副 | 158.2 | 316.4 | 158.2 | 158.2 | 632.8
941 |  | 排插 | 电气配件 | 公牛/德力西/正泰 | GN-314，5位，独立开关，全长5米，电压：250V，插孔电流：10A，额定功率：2500W | 2 | 1 | 1 | 4 | 副 | 169.5 | 339 | 169.5 | 169.5 | 678
1159 |  | 配电柜手柄 | 电气配件 | 任意品牌 | 匹配8*8连杆；方盘边长70mm；手柄长度95mm；内圆孔直径30mm；安装螺丝孔距55mm | 5 | 0 | 0 | 5 | 个 | 12.1 | 60.5 | 0 | 0 | 60.5 | 新增项目
1230 | ▲ | 普通路由器 | 小型设备 | 华为/TP-Link/腾达 | 百兆端口 | 2 | 0 | 1 | 3 | 台 | 259.9 | 519.8 | 0 | 259.9 | 779.7
1231 | ▲ | 普通路由器 | 小型设备 | 华为/TP-Link/腾达 | 千兆端口 | 2 | 0 | 1 | 3 | 台 | 316.4 | 632.8 | 0 | 316.4 | 949.2
943 |  | 企业路由器 | 电气配件 | 任意品牌 | web管理，5千兆电口，带管理功能 | 1 | 0 | 0 | 1 | 个 | 1836.25 | 1836.25 | 0 | 0 | 1836.25
416 | ▲ | 气动先导阀及配套电磁阀 | 电气配件 | AIRTAC/SMC/ABB | 4M320-10 DC24V，3W | 1 | 0 | 0 | 1 | 套 | 1073.5 | 1073.5 | 0 | 0 | 1073.5
417 | ▲ | 气动先导阀及配套电磁阀 | 电气配件 | AIRTAC/SMC/ABB | 4V210-08 DC24V，3W | 1 | 0 | 1 | 2 | 套 | 812.19 | 812.19 | 0 | 812.19 | 1624.38
1234 | ▲ | 潜水泵 | 小型设备 | 新界/臣源/凌霄 | 电压：220V/380V,扬程15米，流量100ｍ³/H，口径4寸，304不锈钢 | 1 | 0 | 0 | 1 | 台 | 20693.13 | 20693.13 | 0 | 0 | 20693.13
1233 | ▲ | 潜水泵 | 小型设备 | 新界/臣源/凌霄 | 电压：220V50Hz,扬程16米，流量10ｍ³/H，口径2寸，配50米软管及卡箍、不锈钢螺丝和吊环 | 1 | 0 | 0 | 1 | 台 | 2330.06 | 2330.06 | 0 | 0 | 2330.06
1232 | ▲ | 潜水泵 | 小型设备 | 新界/臣源/凌霄 | 潜污泵，750W，扬程12m，管长20m 220V/380V | 1 | 0 | 0 | 1 | 台 | 1977.5 | 1977.5 | 0 | 0 | 1977.5
1160 |  | 潜水泵综合监测控制器 | 电气配件 | 任意品牌 | NS-5A | 2 | 0 | 0 | 2 | 个 | 1863 | 3726 | 0 | 0 | 3726 | 新增项目
1352 |  | 潜水离心泵 | 小型设备 | 任意品牌 | 220v，2.2kw，流量60m³/h，扬程13m 4寸(配有衬里帆布水管100米及配套管件) | 1 | 0 | 0 | 1 | 台 | 4237.5 | 4237.5 | 0 | 0 | 4237.5
1349 |  | 潜水离心泵 | 小型设备 | 任意品牌 | 380v，功率3-4kw，流量40m³/h及以上，扬程13m及以上，4寸(配有衬里帆布水管100米及配套管件) | 1 | 0 | 0 | 1 | 台 | 4520 | 4520 | 0 | 0 | 4520
1350 |  | 潜水离心泵 | 小型设备 | 任意品牌 | 口径2.5寸，流量25M³/h，扬程15M，功率2.2KW，220V ，带热保护 | 1 | 0 | 0 | 1 | 台 | 2260 | 2260 | 0 | 0 | 2260
1351 |  | 潜水离心泵 | 小型设备 | 任意品牌 | 口径2.5寸，流量45M³/h，扬程17M，功率4KW，380V ，带热保护，缺相保护 | 1 | 0 | 0 | 1 | 台 | 3248.75 | 3248.75 | 0 | 0 | 3248.75
1353 |  | 潜水排污泵 | 小型设备 | 任意品牌 | 5.5千瓦 220V/380V 流量100-200m³/h，扬程11-15米 | 1 | 0 | 0 | 1 | 台 | 10452.5 | 10452.5 | 0 | 0 | 10452.5
1236 | ▲ | 潜水排污泵 | 小型设备 | 光泉/臣源/新界 | 泵排出口直径100mm，流量100，功率7.5KW，扬程15m，电压220V/380V | 1 | 0 | 0 | 1 | 台 | 9774.5 | 9774.5 | 0 | 0 | 9774.5
1235 | ▲ | 潜水排污泵 | 小型设备 | 光泉/臣源/新界 | 泵排出口直径100mm，流量85，功率7.5KW，扬程20m，电压220V/380V | 1 | 0 | 0 | 1 | 台 | 11074 | 11074 | 0 | 0 | 11074
944 |  | 嵌入式开水温度表 | 电气配件 | 任意品牌 | 温度20-110°C | 2 | 0 | 1 | 3 | 个 | 25 | 50 | 0 | 25 | 75
1354 |  | 切割式排污潜水泵 | 小型设备 | 任意品牌 | 无堵塞 5.5kw,220V/380V,扬程18米流量75m³/h，配50米水带 | 1 | 0 | 0 | 1 | 台 | 7351 | 7351 | 0 | 0 | 7351
1355 |  | 切割式排污潜水泵 | 小型设备 | 任意品牌 | 无堵塞 7.5kw,220V/380V,扬程15米流量100m³/h，配50米水带 | 1 | 0 | 0 | 1 | 台 | 13418.75 | 13418.75 | 0 | 0 | 13418.75
1356 |  | 清水泵 | 小型设备 | 任意品牌 | 1.5KW，25mm，扬程28m,流量≥1.5m³/h | 2 | 0 | 1 | 3 | 台 | 2100 | 4200 | 0 | 2100 | 6300
1357 |  | 全自动电热开水器 | 小型设备 | 任意品牌 | 2-3KW 20-25L 配套进水管、电源开关 | 1 | 0 | 0 | 1 | 台 | 4166.88 | 4166.88 | 0 | 0 | 4166.88
418 | ▲ | 热过载保护器 | 电气配件 | 施耐德/西门子/ABB | 0.63-1A | 2 | 1 | 1 | 4 | 只 | 101.7 | 203.4 | 101.7 | 101.7 | 406.8
420 | ▲ | 热过载保护器 | 电气配件 | 施耐德/西门子/ABB | 1.6-2.5A | 2 | 1 | 1 | 4 | 只 | 119.36 | 238.72 | 119.36 | 119.36 | 477.44
433 | ▲ | 热过载保护器 | 电气配件 | 施耐德/西门子/ABB | 100-160A | 1 | 0 | 1 | 2 | 只 | 775.46 | 775.46 | 0 | 775.46 | 1550.92
419 | ▲ | 热过载保护器 | 电气配件 | 施耐德/西门子/ABB | 1-1.6A | 2 | 1 | 1 | 4 | 只 | 113 | 226 | 113 | 113 | 452
426 | ▲ | 热过载保护器 | 电气配件 | 施耐德/西门子/ABB | 12-18A | 2 | 1 | 1 | 4 | 只 | 217.53 | 435.06 | 217.53 | 217.53 | 870.12
434 | ▲ | 热过载保护器 | 电气配件 | 施耐德/西门子/ABB | 150-180A | 1 | 0 | 1 | 2 | 只 | 892.7 | 892.7 | 0 | 892.7 | 1785.4
435 | ▲ | 热过载保护器 | 电气配件 | 施耐德/西门子/ABB | 150-200A | 1 | 0 | 0 | 1 | 只 | 1176.61 | 1176.61 | 0 | 0 | 1176.61
436 | ▲ | 热过载保护器 | 电气配件 | 施耐德/西门子/ABB | 160-250A | 1 | 0 | 0 | 1 | 只 | 1741.61 | 1741.61 | 0 | 0 | 1741.61
427 | ▲ | 热过载保护器 | 电气配件 | 施耐德/西门子/ABB | 17-25A | 2 | 1 | 1 | 4 | 只 | 234.48 | 468.96 | 234.48 | 234.48 | 937.92
421 | ▲ | 热过载保护器 | 电气配件 | 施耐德/西门子/ABB | 2.5-4A | 2 | 1 | 1 | 4 | 只 | 129.95 | 259.9 | 129.95 | 129.95 | 519.8
428 | ▲ | 热过载保护器 | 电气配件 | 施耐德/西门子/ABB | 20-32A | 2 | 1 | 1 | 4 | 只 | 254.25 | 508.5 | 254.25 | 254.25 | 1017
437 | ▲ | 热过载保护器 | 电气配件 | 施耐德/西门子/ABB | 220-320A | 1 | 0 | 0 | 1 | 只 | 2165.36 | 2165.36 | 0 | 0 | 2165.36
438 | ▲ | 热过载保护器 | 电气配件 | 施耐德/西门子/ABB | 280-400A | 1 | 0 | 0 | 1 | 只 | 2730.36 | 2730.36 | 0 | 0 | 2730.36
429 | ▲ | 热过载保护器 | 电气配件 | 施耐德/西门子/ABB | 28-45A | 2 | 1 | 1 | 4 | 只 | 279.68 | 559.36 | 279.68 | 279.68 | 1118.72
430 | ▲ | 热过载保护器 | 电气配件 | 施耐德/西门子/ABB | 40-63A | 2 | 1 | 1 | 4 | 只 | 296.63 | 593.26 | 296.63 | 296.63 | 1186.52
422 | ▲ | 热过载保护器 | 电气配件 | 施耐德/西门子/ABB | 4-6A | 2 | 1 | 1 | 4 | 只 | 141.25 | 282.5 | 141.25 | 141.25 | 565
423 | ▲ | 热过载保护器 | 电气配件 | 施耐德/西门子/ABB | 5.5-8A | 2 | 1 | 1 | 4 | 只 | 151.14 | 302.28 | 151.14 | 151.14 | 604.56
431 | ▲ | 热过载保护器 | 电气配件 | 施耐德/西门子/ABB | 53-85A | 1 | 0 | 1 | 2 | 只 | 540.99 | 540.99 | 0 | 540.99 | 1081.98
424 | ▲ | 热过载保护器 | 电气配件 | 施耐德/西门子/ABB | 7-10A | 2 | 1 | 1 | 4 | 只 | 169.5 | 339 | 169.5 | 169.5 | 678
432 | ▲ | 热过载保护器 | 电气配件 | 施耐德/西门子/ABB | 75-120A | 1 | 0 | 1 | 2 | 只 | 704.84 | 704.84 | 0 | 704.84 | 1409.68
425 | ▲ | 热过载保护器 | 电气配件 | 施耐德/西门子/ABB | 9-13A | 2 | 1 | 1 | 4 | 只 | 193.51 | 387.02 | 193.51 | 193.51 | 774.04
1237 | ▲ | 热式气体流量计 | 小型设备 | E+H/西门子/OMEGA | 插入式，适用管径DN250-DN800，分体式，带4-20mA输出支持RS485 | 1 | 0 | 0 | 1 | 个 | 53676 | 53676 | 0 | 0 | 53676
950 |  | 热缩绝缘套管 | 电气配件 | 任意品牌 | 氟橡胶耐油橡胶 Φ10mm 黑色 | 9 | 1 | 1 | 11 | 米 | 2.15 | 19.35 | 2.15 | 2.15 | 23.65
951 |  | 热缩绝缘套管 | 电气配件 | 任意品牌 | 氟橡胶耐油橡胶 Φ12mm 黑色 | 9 | 1 | 1 | 11 | 米 | 2.6 | 23.4 | 2.6 | 2.6 | 28.6
952 |  | 热缩绝缘套管 | 电气配件 | 任意品牌 | 氟橡胶耐油橡胶 Φ14mm 黑色 | 9 | 1 | 1 | 11 | 米 | 3.05 | 27.45 | 3.05 | 3.05 | 33.55
945 |  | 热缩绝缘套管 | 电气配件 | 任意品牌 | 氟橡胶耐油橡胶 Φ2mm 黑色 | 9 | 1 | 1 | 11 | 米 | 0.68 | 6.12 | 0.68 | 0.68 | 7.48
946 |  | 热缩绝缘套管 | 电气配件 | 任意品牌 | 氟橡胶耐油橡胶 Φ3mm 黑色 | 9 | 1 | 1 | 11 | 米 | 0.9 | 8.1 | 0.9 | 0.9 | 9.9
947 |  | 热缩绝缘套管 | 电气配件 | 任意品牌 | 氟橡胶耐油橡胶 Φ4mm 黑色 | 9 | 1 | 1 | 11 | 米 | 1.13 | 10.17 | 1.13 | 1.13 | 12.43
948 |  | 热缩绝缘套管 | 电气配件 | 任意品牌 | 氟橡胶耐油橡胶 Φ6mm 黑色 | 9 | 1 | 1 | 11 | 米 | 1.36 | 12.24 | 1.36 | 1.36 | 14.96
949 |  | 热缩绝缘套管 | 电气配件 | 任意品牌 | 氟橡胶耐油橡胶 Φ8mm 黑色 | 9 | 1 | 1 | 11 | 米 | 1.7 | 15.3 | 1.7 | 1.7 | 18.7
953 |  | 熔断器底座 | 电气配件 | 任意品牌 | NT00 1P | 4 | 1 | 1 | 6 | 个 | 50.85 | 203.4 | 50.85 | 50.85 | 305.1
439 | ▲ | 熔断器底座 | 电气配件 | 正泰/德力西/西门子 | RT14-20 1P | 4 | 1 | 1 | 6 | 个 | 16.95 | 67.8 | 16.95 | 16.95 | 101.7
441 | ▲ | 熔断器底座 | 电气配件 | 正泰/德力西/西门子 | RT18-32Z2XP 2P | 4 | 1 | 1 | 6 | 个 | 50.85 | 203.4 | 50.85 | 50.85 | 305.1
442 | ▲ | 熔断器底座 | 电气配件 | 正泰/德力西/西门子 | RT18-32Z3XP 3P | 4 | 1 | 1 | 6 | 个 | 73.45 | 293.8 | 73.45 | 73.45 | 440.7
440 | ▲ | 熔断器底座 | 电气配件 | 正泰/德力西/西门子 | RT18-32ZXP 1P | 4 | 1 | 1 | 6 | 个 | 25.43 | 101.72 | 25.43 | 25.43 | 152.58
444 | ▲ | 熔断器底座 | 电气配件 | 正泰/德力西/西门子 | RT18-63Z2XP 2P | 4 | 1 | 1 | 6 | 个 | 79.1 | 316.4 | 79.1 | 79.1 | 474.6
445 | ▲ | 熔断器底座 | 电气配件 | 正泰/德力西/西门子 | RT18-63Z3XP 3P | 4 | 1 | 1 | 6 | 个 | 124.3 | 497.2 | 124.3 | 124.3 | 745.8
443 | ▲ | 熔断器底座 | 电气配件 | 正泰/德力西/西门子 | RT18-63ZXP 1P | 4 | 1 | 1 | 6 | 个 | 45.2 | 180.8 | 45.2 | 45.2 | 271.2
1247 | ▲ | 软启动器 | 小型设备 | 施耐德/ABB/西门子 | 110KW 195A | 1 | 0 | 0 | 1 | 台 | 18789.08 | 18789.08 | 0 | 0 | 18789.08
1248 | ▲ | 软启动器 | 小型设备 | 施耐德/ABB/西门子 | 132KW 233A | 1 | 0 | 0 | 1 | 台 | 20249.6 | 20249.6 | 0 | 0 | 20249.6
1239 | ▲ | 软启动器 | 小型设备 | 施耐德/ABB/西门子 | 15KW 28.5A | 1 | 0 | 0 | 1 | 台 | 4627.35 | 4627.35 | 0 | 0 | 4627.35
1249 | ▲ | 软启动器 | 小型设备 | 施耐德/ABB/西门子 | 160KW 285A | 1 | 0 | 0 | 1 | 台 | 22405.08 | 22405.08 | 0 | 0 | 22405.08
1250 | ▲ | 软启动器 | 小型设备 | 施耐德/ABB/西门子 | 220KW 388A | 1 | 0 | 0 | 1 | 台 | 28052.25 | 28052.25 | 0 | 0 | 28052.25
1240 | ▲ | 软启动器 | 小型设备 | 施耐德/ABB/西门子 | 22KW 42A | 1 | 0 | 0 | 1 | 台 | 7602.08 | 7602.08 | 0 | 0 | 7602.08
1241 | ▲ | 软启动器 | 小型设备 | 施耐德/ABB/西门子 | 30KW 57A | 1 | 0 | 0 | 1 | 台 | 8424.15 | 8424.15 | 0 | 0 | 8424.15
1242 | ▲ | 软启动器 | 小型设备 | 施耐德/ABB/西门子 | 37KW 69A | 1 | 0 | 0 | 1 | 台 | 9621.95 | 9621.95 | 0 | 0 | 9621.95
1243 | ▲ | 软启动器 | 小型设备 | 施耐德/ABB/西门子 | 45KW 81A | 1 | 0 | 0 | 1 | 台 | 10606.46 | 10606.46 | 0 | 0 | 10606.46
1244 | ▲ | 软启动器 | 小型设备 | 施耐德/ABB/西门子 | 55KW 100A | 1 | 0 | 0 | 1 | 台 | 13786 | 13786 | 0 | 0 | 13786
1238 | ▲ | 软启动器 | 小型设备 | 施耐德/ABB/西门子 | 7.5KW 14.8A | 1 | 0 | 0 | 1 | 台 | 4237.5 | 4237.5 | 0 | 0 | 4237.5
1245 | ▲ | 软启动器 | 小型设备 | 施耐德/ABB/西门子 | 75KW 131A | 1 | 0 | 0 | 1 | 台 | 14308.63 | 14308.63 | 0 | 0 | 14308.63
1246 | ▲ | 软启动器 | 小型设备 | 施耐德/ABB/西门子 | 90KW 162A | 1 | 0 | 0 | 1 | 台 | 17013.56 | 17013.56 | 0 | 0 | 17013.56
1389 |  | 三相异步电机 | 小型设备 | 任意品牌 | 型号：YS-71M2-4，功率0.37kw 电压：380V，全铜铝壳 | 1 | 0 | 0 | 1 | 台 | 287 | 287 | 0 | 0 | 287 | 新增项目
954 |  | 声光控开关 | 电气配件 | 任意品牌 | 86型暗装，可用功率50W | 2 | 1 | 1 | 4 | 个 | 169.5 | 339 | 169.5 | 169.5 | 678
1251 | ▲ | 石材水泥切割机 | 小型设备 | 东成/博世/日立 | Z1E-FF-110带切片套装 | 1 | 0 | 0 | 1 | 台 | 1412.5 | 1412.5 | 0 | 0 | 1412.5
449 | ▲ | 时间继电器 | 电气配件 | 正泰/德力西/施耐德 | 0.1-1H 6A | 1 | 0 | 1 | 2 | 只 | 137.01 | 137.01 | 0 | 137.01 | 274.02
446 | ▲ | 时间继电器 | 电气配件 | 正泰/德力西/施耐德 | 0.1-1S 6A | 1 | 0 | 1 | 2 | 只 | 129.1 | 129.1 | 0 | 129.1 | 258.2
451 | ▲ | 时间继电器 | 电气配件 | 正泰/德力西/施耐德 | 10-100H 6A | 1 | 0 | 1 | 2 | 只 | 158.2 | 158.2 | 0 | 158.2 | 316.4
450 | ▲ | 时间继电器 | 电气配件 | 正泰/德力西/施耐德 | 1-10H 6A | 1 | 0 | 1 | 2 | 只 | 146.9 | 146.9 | 0 | 146.9 | 293.8
448 | ▲ | 时间继电器 | 电气配件 | 正泰/德力西/施耐德 | 1-10min 6A | 1 | 0 | 1 | 2 | 只 | 129.1 | 129.1 | 0 | 129.1 | 258.2
447 | ▲ | 时间继电器 | 电气配件 | 正泰/德力西/施耐德 | 1-10S 6A | 1 | 0 | 1 | 2 | 只 | 129.1 | 129.1 | 0 | 129.1 | 258.2
452 | ▲ | 时间继电器底座 | 电气配件 | 正泰/德力西/施耐德 | 8孔 10A | 1 | 1 | 1 | 3 | 只 | 64.98 | 64.98 | 64.98 | 64.98 | 194.94
454 | ▲ | 时控开关 | 电气配件 | 正泰/施耐德/德力西 | 1分钟-168小时，220V AC，16开、16关 | 1 | 1 | 1 | 3 | 个 | 197.75 | 197.75 | 197.75 | 197.75 | 593.25
453 | ▲ | 时控开关 | 电气配件 | 正泰/施耐德/德力西 | 1分钟-168小时，220V AC，8开、8关 | 1 | 1 | 1 | 3 | 个 | 177.98 | 177.98 | 177.98 | 177.98 | 533.94
1161 |  | 室外LED射灯 | 电气配件 | 任意品牌 | 50W，方形面板 | 10 | 0 | 0 | 10 | 个 | 54.5 | 545 | 0 | 0 | 545 | 新增项目
1252 | ▲ | 手提电焊机 | 小型设备 | 大焊五金/银象/惠及/瑞凌/沪工 | 工业级电焊机315，电流调节双电压380V，220v小型全铜便携式手工焊。配主机*1，快插*1，说明书*1，电焊钳*1，皮手套*1，地线夹*1，三角插头*1，焊线15m。 | 1 | 0 | 0 | 1 | 台 | 2401.25 | 2401.25 | 0 | 0 | 2401.25
1359 |  | 手提式抽送风机 | 小型设备 | 任意品牌 | 220v，12寸+10米风管 | 1 | 0 | 1 | 2 | 台 | 847.5 | 847.5 | 0 | 847.5 | 1695
1358 |  | 手提式抽送风机 | 小型设备 | 任意品牌 | SHT3.0A,370W/220V,配10米风管 | 1 | 0 | 0 | 1 | 套 | 2768.5 | 2768.5 | 0 | 0 | 2768.5
1253 | ▲ | 数采仪 | 小型设备 | 天唯/博控/万维 | 符合hj355-2019要求，控制COD、氨氮、总磷、总氮、自动采样装置的功能，支持不少于4个RS485数据通讯，2个RS232通讯，以及6个开关量输出。 | 1 | 0 | 0 | 1 | 个 | 18512 | 18512 | 0 | 0 | 18512
963 |  | 双法兰电磁阀 | 电气配件 | 任意品牌 | DN100 PN16 纯铜 | 1 | 0 | 1 | 2 | 个 | 918.13 | 918.13 | 0 | 918.13 | 1836.26
964 |  | 双法兰电磁阀 | 电气配件 | 任意品牌 | DN125 PN16 纯铜 | 1 | 0 | 0 | 1 | 个 | 1582 | 1582 | 0 | 0 | 1582
955 |  | 双法兰电磁阀 | 电气配件 | 任意品牌 | DN15 PN16 纯铜 | 1 | 0 | 1 | 2 | 个 | 339.71 | 339.71 | 0 | 339.71 | 679.42
965 |  | 双法兰电磁阀 | 电气配件 | 任意品牌 | DN150 PN16 纯铜 | 1 | 0 | 0 | 1 | 个 | 1949.25 | 1949.25 | 0 | 0 | 1949.25
956 |  | 双法兰电磁阀 | 电气配件 | 任意品牌 | DN20 PN16 纯铜 | 1 | 0 | 1 | 2 | 个 | 367.25 | 367.25 | 0 | 367.25 | 734.5
966 |  | 双法兰电磁阀 | 电气配件 | 任意品牌 | DN200 PN16 纯铜 | 1 | 0 | 0 | 1 | 个 | 3206.38 | 3206.38 | 0 | 0 | 3206.38
957 |  | 双法兰电磁阀 | 电气配件 | 任意品牌 | DN25 PN16 纯铜 | 1 | 0 | 1 | 2 | 个 | 403.98 | 403.98 | 0 | 403.98 | 807.96
958 |  | 双法兰电磁阀 | 电气配件 | 任意品牌 | DN32 PN16 纯铜 | 1 | 0 | 1 | 2 | 个 | 440.7 | 440.7 | 0 | 440.7 | 881.4
959 |  | 双法兰电磁阀 | 电气配件 | 任意品牌 | DN40 PN16 纯铜 | 1 | 0 | 1 | 2 | 个 | 495.79 | 495.79 | 0 | 495.79 | 991.58
960 |  | 双法兰电磁阀 | 电气配件 | 任意品牌 | DN50 PN16 纯铜 | 1 | 0 | 1 | 2 | 个 | 550.88 | 550.88 | 0 | 550.88 | 1101.76
961 |  | 双法兰电磁阀 | 电气配件 | 任意品牌 | DN65 PN16 纯铜 | 1 | 0 | 1 | 2 | 个 | 734.5 | 734.5 | 0 | 734.5 | 1469
962 |  | 双法兰电磁阀 | 电气配件 | 任意品牌 | DN80 PN16 纯铜 | 1 | 0 | 1 | 2 | 个 | 826.31 | 826.31 | 0 | 826.31 | 1652.62
967 |  | 水泵热漏保护器 | 电气配件 | 任意品牌 | NS-5B | 5 | 0 | 1 | 6 | 个 | 632.8 | 3164 | 0 | 632.8 | 3796.8
968 |  | 水位控制器 | 电气配件 | 任意品牌 | UQK-02，220V | 2 | 0 | 1 | 3 | 个 | 494.38 | 988.76 | 0 | 494.38 | 1483.14
501 | ▲ | 塑壳断路器 | 电气配件 | 西门子/ABB/施耐德 | 250A | 2 | 0 | 0 | 2 | 个 | 876 | 1752 | 0 | 0 | 1752 | 新增项目
502 | ▲ | 塑壳断路器 | 电气配件 | 西门子/ABB/施耐德 | 500A | 2 | 0 | 0 | 2 | 个 | 4325 | 8650 | 0 | 0 | 8650 | 新增项目
1265 | ▲ | 台钻 | 小型设备 | 西菱/玉豹/阿斯兰（IVSLAN） | 380V，1100W，摇把升降机头，最大钻孔直径20mm | 1 | 0 | 0 | 1 | 台 | 4205 | 4205 | 0 | 0 | 4205 | 新增项目
1264 | ▲ | 台钻 | 小型设备 | 西菱/玉豹/阿斯兰（IVSLAN） | 380V，550W，手抬升降机头，最大钻孔直径12.5mm | 1 | 0 | 0 | 1 | 台 | 3170 | 3170 | 0 | 0 | 3170 | 新增项目
1162 |  | 太阳能路灯 | 电气配件 | 任意品牌 | 50W-100W，墙壁安装款含膨胀螺栓等配件 | 5 | 0 | 0 | 5 | 个 | 198 | 990 | 0 | 0 | 990 | 新增项目
1163 |  | 太阳能投光灯 | 电气配件 | 任意品牌 | 流明值1500lm，电池容量25000mAh | 3 | 0 | 0 | 3 | 个 | 325 | 975 | 0 | 0 | 975 | 新增项目
1254 | ▲ | 太阳能循环泵 | 小型设备 | 光泉/臣源/新界 | DN32 0.37KW 220V/380V | 1 | 0 | 0 | 1 | 台 | 1553.75 | 1553.75 | 0 | 0 | 1553.75
1255 | ▲ | 太阳能循环泵 | 小型设备 | 光泉/臣源/新界 | DN32 0.75KW 220V/380V | 1 | 0 | 0 | 1 | 台 | 1695 | 1695 | 0 | 0 | 1695
972 |  | 陶瓷纯铜接线排 | 电气配件 | 任意品牌 | 100A 3位 | 1 | 0 | 1 | 2 | 个 | 73.45 | 73.45 | 0 | 73.45 | 146.9
981 |  | 陶瓷纯铜接线排 | 电气配件 | 任意品牌 | 100A 4位 | 1 | 0 | 1 | 2 | 个 | 88.14 | 88.14 | 0 | 88.14 | 176.28
990 |  | 陶瓷纯铜接线排 | 电气配件 | 任意品牌 | 100A 6位 | 1 | 0 | 1 | 2 | 个 | 110.18 | 110.18 | 0 | 110.18 | 220.36
973 |  | 陶瓷纯铜接线排 | 电气配件 | 任意品牌 | 150A 3位 | 1 | 0 | 1 | 2 | 个 | 82.63 | 82.63 | 0 | 82.63 | 165.26
982 |  | 陶瓷纯铜接线排 | 电气配件 | 任意品牌 | 150A 4位 | 1 | 0 | 1 | 2 | 个 | 98.88 | 98.88 | 0 | 98.88 | 197.76
991 |  | 陶瓷纯铜接线排 | 电气配件 | 任意品牌 | 150A 6位 | 1 | 0 | 1 | 2 | 个 | 125.71 | 125.71 | 0 | 125.71 | 251.42
974 |  | 陶瓷纯铜接线排 | 电气配件 | 任意品牌 | 200A 3位 | 1 | 0 | 1 | 2 | 个 | 91.81 | 91.81 | 0 | 91.81 | 183.62
983 |  | 陶瓷纯铜接线排 | 电气配件 | 任意品牌 | 200A 4位 | 1 | 0 | 1 | 2 | 个 | 110.18 | 110.18 | 0 | 110.18 | 220.36
992 |  | 陶瓷纯铜接线排 | 电气配件 | 任意品牌 | 200A 6位 | 1 | 0 | 1 | 2 | 个 | 141.25 | 141.25 | 0 | 141.25 | 282.5
969 |  | 陶瓷纯铜接线排 | 电气配件 | 任意品牌 | 25A 3位 | 4 | 1 | 1 | 6 | 个 | 45.91 | 183.64 | 45.91 | 45.91 | 275.46
978 |  | 陶瓷纯铜接线排 | 电气配件 | 任意品牌 | 25A 4位 | 4 | 1 | 1 | 6 | 个 | 55.09 | 220.36 | 55.09 | 55.09 | 330.54
987 |  | 陶瓷纯铜接线排 | 电气配件 | 任意品牌 | 25A 6位 | 2 | 1 | 1 | 4 | 个 | 66.39 | 132.78 | 66.39 | 66.39 | 265.56
975 |  | 陶瓷纯铜接线排 | 电气配件 | 任意品牌 | 300A 3位 | 1 | 0 | 1 | 2 | 个 | 100.99 | 100.99 | 0 | 100.99 | 201.98
984 |  | 陶瓷纯铜接线排 | 电气配件 | 任意品牌 | 300A 4位 | 1 | 0 | 1 | 2 | 个 | 128.54 | 128.54 | 0 | 128.54 | 257.08
993 |  | 陶瓷纯铜接线排 | 电气配件 | 任意品牌 | 300A 6位 | 1 | 0 | 1 | 2 | 个 | 156.79 | 156.79 | 0 | 156.79 | 313.58
976 |  | 陶瓷纯铜接线排 | 电气配件 | 任意品牌 | 400A 3位 | 1 | 0 | 1 | 2 | 个 | 110.18 | 110.18 | 0 | 110.18 | 220.36
985 |  | 陶瓷纯铜接线排 | 电气配件 | 任意品牌 | 400A 4位 | 1 | 0 | 1 | 2 | 个 | 139 | 139 | 0 | 139 | 278
994 |  | 陶瓷纯铜接线排 | 电气配件 | 任意品牌 | 400A 6位 | 1 | 0 | 1 | 2 | 个 | 172.33 | 172.33 | 0 | 172.33 | 344.66
970 |  | 陶瓷纯铜接线排 | 电气配件 | 任意品牌 | 45A 3位 | 4 | 1 | 1 | 6 | 个 | 55.09 | 220.36 | 55.09 | 55.09 | 330.54
979 |  | 陶瓷纯铜接线排 | 电气配件 | 任意品牌 | 45A 4位 | 4 | 1 | 1 | 6 | 个 | 66.11 | 264.44 | 66.11 | 66.11 | 396.66
988 |  | 陶瓷纯铜接线排 | 电气配件 | 任意品牌 | 45A 6位 | 3 | 0 | 1 | 4 | 个 | 79.1 | 237.3 | 0 | 79.1 | 316.4
977 |  | 陶瓷纯铜接线排 | 电气配件 | 任意品牌 | 600A 3位 | 1 | 0 | 1 | 2 | 个 | 119.36 | 119.36 | 0 | 119.36 | 238.72
986 |  | 陶瓷纯铜接线排 | 电气配件 | 任意品牌 | 600A 4位 | 1 | 0 | 1 | 2 | 个 | 151 | 151 | 0 | 151 | 302
995 |  | 陶瓷纯铜接线排 | 电气配件 | 任意品牌 | 600A 6位 | 1 | 0 | 1 | 2 | 个 | 187.86 | 187.86 | 0 | 187.86 | 375.72
971 |  | 陶瓷纯铜接线排 | 电气配件 | 任意品牌 | 60A 3位 | 4 | 1 | 1 | 6 | 个 | 64.27 | 257.08 | 64.27 | 64.27 | 385.62
980 |  | 陶瓷纯铜接线排 | 电气配件 | 任意品牌 | 60A 4位 | 2 | 1 | 1 | 4 | 个 | 77.12 | 154.24 | 77.12 | 77.12 | 308.48
989 |  | 陶瓷纯铜接线排 | 电气配件 | 任意品牌 | 60A 6位 | 3 | 0 | 1 | 4 | 个 | 94.64 | 283.92 | 0 | 94.64 | 378.56
455 | ▲ | 陶瓷断器底座 | 电气配件 | 正泰/德力西/西门子 | 带指示灯 任意尺寸 | 4 | 1 | 1 | 6 | 个 | 36.73 | 146.92 | 36.73 | 36.73 | 220.38
467 | ▲ | 陶瓷熔断器 | 电气配件 | 正泰/德力西/西门子 | 100A 任意尺寸 | 1 | 0 | 1 | 2 | 个 | 32.73 | 32.73 | 0 | 32.73 | 65.46
459 | ▲ | 陶瓷熔断器 | 电气配件 | 正泰/德力西/西门子 | 10A 任意尺寸 | 4 | 1 | 1 | 6 | 个 | 11.3 | 45.2 | 11.3 | 11.3 | 67.8
468 | ▲ | 陶瓷熔断器 | 电气配件 | 正泰/德力西/西门子 | 125A 任意尺寸 | 1 | 0 | 1 | 2 | 个 | 35.7 | 35.7 | 0 | 35.7 | 71.4
460 | ▲ | 陶瓷熔断器 | 电气配件 | 正泰/德力西/西门子 | 16A 任意尺寸 | 4 | 1 | 1 | 6 | 个 | 11.9 | 47.6 | 11.9 | 11.9 | 71.4
461 | ▲ | 陶瓷熔断器 | 电气配件 | 正泰/德力西/西门子 | 25A 任意尺寸 | 4 | 1 | 1 | 6 | 个 | 14.88 | 59.52 | 14.88 | 14.88 | 89.28
456 | ▲ | 陶瓷熔断器 | 电气配件 | 正泰/德力西/西门子 | 2A 任意尺寸 | 9 | 1 | 1 | 11 | 个 | 1.41 | 12.69 | 1.41 | 1.41 | 15.51
462 | ▲ | 陶瓷熔断器 | 电气配件 | 正泰/德力西/西门子 | 32A 任意尺寸 | 4 | 1 | 1 | 6 | 个 | 17.85 | 71.4 | 17.85 | 17.85 | 107.1
463 | ▲ | 陶瓷熔断器 | 电气配件 | 正泰/德力西/西门子 | 40A 任意尺寸 | 4 | 1 | 1 | 6 | 个 | 20.83 | 83.32 | 20.83 | 20.83 | 124.98
457 | ▲ | 陶瓷熔断器 | 电气配件 | 正泰/德力西/西门子 | 4A 任意尺寸 | 9 | 1 | 1 | 11 | 个 | 1.98 | 17.82 | 1.98 | 1.98 | 21.78
464 | ▲ | 陶瓷熔断器 | 电气配件 | 正泰/德力西/西门子 | 50A 任意尺寸 | 4 | 1 | 1 | 6 | 个 | 23.8 | 95.2 | 23.8 | 23.8 | 142.8
469 | ▲ | 陶瓷熔断器 | 电气配件 | 正泰/德力西/西门子 | 630A 任意尺寸 | 1 | 0 | 1 | 2 | 个 | 140 | 140 | 0 | 140 | 280
465 | ▲ | 陶瓷熔断器 | 电气配件 | 正泰/德力西/西门子 | 63A 任意尺寸 | 4 | 1 | 1 | 6 | 个 | 26.78 | 107.12 | 26.78 | 26.78 | 160.68
458 | ▲ | 陶瓷熔断器 | 电气配件 | 正泰/德力西/西门子 | 6A 任意尺寸 | 9 | 1 | 1 | 11 | 个 | 4.52 | 40.68 | 4.52 | 4.52 | 49.72
466 | ▲ | 陶瓷熔断器 | 电气配件 | 正泰/德力西/西门子 | 80A 任意尺寸 | 1 | 0 | 1 | 2 | 个 | 29.75 | 29.75 | 0 | 29.75 | 59.5
996 |  | 天车滑触集电器 | 电气配件 | 任意品牌 | 4P/60A 含碳刷 | 2 | 0 | 1 | 3 | 个 | 180.8 | 361.6 | 0 | 180.8 | 542.4
997 |  | 天车滑触线接头 | 电气配件 | 任意品牌 | 4P | 2 | 0 | 1 | 3 | 个 | 113 | 226 | 0 | 113 | 339
998 |  | 天车无缝电源供电器 | 电气配件 | 任意品牌 | 4P | 1 | 0 | 0 | 1 | 个 | 2260 | 2260 | 0 | 0 | 2260
999 |  | 天车无缝滑触线 | 电气配件 | 任意品牌 | 4P/6平方 | 10 | 0 | 1 | 11 | 米 | 67.8 | 678 | 0 | 67.8 | 745.8
1001 |  | 铜芯软电线 | 电气配件 | 任意品牌 | 国标 BVR单芯多股软铜芯线1.5mm² 100m/卷 任意颜色 | 1 | 0 | 1 | 2 | 卷 | 330.53 | 330.53 | 0 | 330.53 | 661.06
1005 |  | 铜芯软电线 | 电气配件 | 任意品牌 | 国标 BVR单芯多股软铜芯线10mm² 100m/卷 任意颜色 | 1 | 0 | 1 | 2 | 卷 | 1906.88 | 1906.88 | 0 | 1906.88 | 3813.76
1012 |  | 铜芯软电线 | 电气配件 | 任意品牌 | 国标 BVR单芯多股软铜芯线120mm² 任意颜色 | 1 | 0 | 1 | 2 | 米 | 177.98 | 177.98 | 0 | 177.98 | 355.96
1013 |  | 铜芯软电线 | 电气配件 | 任意品牌 | 国标 BVR单芯多股软铜芯线150mm² 任意颜色 | 1 | 0 | 1 | 2 | 米 | 228.83 | 228.83 | 0 | 228.83 | 457.66
1006 |  | 铜芯软电线 | 电气配件 | 任意品牌 | 国标 BVR单芯多股软铜芯线16mm² 100m/卷 任意颜色 | 1 | 0 | 1 | 2 | 卷 | 3051 | 3051 | 0 | 3051 | 6102
1014 |  | 铜芯软电线 | 电气配件 | 任意品牌 | 国标 BVR单芯多股软铜芯线185mm² 任意颜色 | 1 | 0 | 1 | 2 | 米 | 292.39 | 292.39 | 0 | 292.39 | 584.78
1000 |  | 铜芯软电线 | 电气配件 | 任意品牌 | 国标 BVR单芯多股软铜芯线1mm² 100m/卷 任意颜色 | 1 | 0 | 1 | 2 | 卷 | 241.54 | 241.54 | 0 | 241.54 | 483.08
1002 |  | 铜芯软电线 | 电气配件 | 任意品牌 | 国标 BVR单芯多股软铜芯线2.5mm² 100m/卷 任意颜色 | 1 | 0 | 1 | 2 | 卷 | 444.94 | 444.94 | 0 | 444.94 | 889.88
1015 |  | 铜芯软电线 | 电气配件 | 任意品牌 | 国标 BVR单芯多股软铜芯线240mm² 任意颜色 | 1 | 0 | 1 | 2 | 米 | 394.09 | 394.09 | 0 | 394.09 | 788.18
1007 |  | 铜芯软电线 | 电气配件 | 任意品牌 | 国标 BVR单芯多股软铜芯线25mm² 任意颜色 | 4 | 1 | 1 | 6 | 米 | 45.77 | 183.08 | 45.77 | 45.77 | 274.62
1008 |  | 铜芯软电线 | 电气配件 | 任意品牌 | 国标 BVR单芯多股软铜芯线35mm² 任意颜色 | 4 | 1 | 1 | 6 | 米 | 59.75 | 239 | 59.75 | 59.75 | 358.5
1003 |  | 铜芯软电线 | 电气配件 | 任意品牌 | 国标 BVR单芯多股软铜芯线4mm² 100m/卷 任意颜色 | 1 | 0 | 1 | 2 | 卷 | 610.2 | 610.2 | 0 | 610.2 | 1220.4
1009 |  | 铜芯软电线 | 电气配件 | 任意品牌 | 国标 BVR单芯多股软铜芯线50mm² 任意颜色 | 1 | 0 | 1 | 2 | 米 | 69.92 | 69.92 | 0 | 69.92 | 139.84
1004 |  | 铜芯软电线 | 电气配件 | 任意品牌 | 国标 BVR单芯多股软铜芯线6mm² 100m/卷 任意颜色 | 1 | 0 | 1 | 2 | 卷 | 978.86 | 978.86 | 0 | 978.86 | 1957.72
1010 |  | 铜芯软电线 | 电气配件 | 任意品牌 | 国标 BVR单芯多股软铜芯线70mm² 任意颜色 | 1 | 0 | 1 | 2 | 米 | 104.24 | 104.24 | 0 | 104.24 | 208.48
1011 |  | 铜芯软电线 | 电气配件 | 任意品牌 | 国标 BVR单芯多股软铜芯线95mm² 任意颜色 | 1 | 0 | 1 | 2 | 米 | 150.01 | 150.01 | 0 | 150.01 | 300.02
1031 |  | 铜芯硬电线 | 电气配件 | 任意品牌 | 国标 BVV单芯多股硬铜芯线1.5mm² 100m/卷 任意颜色 | 1 | 0 | 1 | 2 | 卷 | 305.1 | 305.1 | 0 | 305.1 | 610.2
1035 |  | 铜芯硬电线 | 电气配件 | 任意品牌 | 国标 BVV单芯多股硬铜芯线10mm² 任意颜色 | 4 | 1 | 1 | 6 | 米 | 20.34 | 81.36 | 20.34 | 20.34 | 122.04
1042 |  | 铜芯硬电线 | 电气配件 | 任意品牌 | 国标 BVV单芯多股硬铜芯线120mm² 任意颜色 | 1 | 0 | 1 | 2 | 米 | 203.4 | 203.4 | 0 | 203.4 | 406.8
1043 |  | 铜芯硬电线 | 电气配件 | 任意品牌 | 国标 BVV单芯多股硬铜芯线150mm² 任意颜色 | 1 | 0 | 1 | 2 | 米 | 254.25 | 254.25 | 0 | 254.25 | 508.5
1036 |  | 铜芯硬电线 | 电气配件 | 任意品牌 | 国标 BVV单芯多股硬铜芯线16mm² 任意颜色 | 4 | 1 | 1 | 6 | 米 | 30.51 | 122.04 | 30.51 | 30.51 | 183.06
1030 |  | 铜芯硬电线 | 电气配件 | 任意品牌 | 国标 BVV单芯多股硬铜芯线1mm² 100m/卷 任意颜色 | 1 | 0 | 1 | 2 | 卷 | 266.96 | 266.96 | 0 | 266.96 | 533.92
1032 |  | 铜芯硬电线 | 电气配件 | 任意品牌 | 国标 BVV单芯多股硬铜芯线2.5mm² 100m/卷 任意颜色 | 1 | 0 | 1 | 2 | 卷 | 495.79 | 495.79 | 0 | 495.79 | 991.58
1037 |  | 铜芯硬电线 | 电气配件 | 任意品牌 | 国标 BVV单芯多股硬铜芯线25mm² 任意颜色 | 4 | 1 | 1 | 6 | 米 | 45.77 | 183.08 | 45.77 | 45.77 | 274.62
1038 |  | 铜芯硬电线 | 电气配件 | 任意品牌 | 国标 BVV单芯多股硬铜芯线35mm² 任意颜色 | 4 | 1 | 1 | 6 | 米 | 59.75 | 239 | 59.75 | 59.75 | 358.5
1033 |  | 铜芯硬电线 | 电气配件 | 任意品牌 | 国标 BVV单芯多股硬铜芯线4mm² 100m/卷 任意颜色 | 1 | 0 | 1 | 2 | 卷 | 762.75 | 762.75 | 0 | 762.75 | 1525.5
1039 |  | 铜芯硬电线 | 电气配件 | 任意品牌 | 国标 BVV单芯多股硬铜芯线50mm² 任意颜色 | 1 | 0 | 1 | 2 | 米 | 83.9 | 83.9 | 0 | 83.9 | 167.8
1034 |  | 铜芯硬电线 | 电气配件 | 任意品牌 | 国标 BVV单芯多股硬铜芯线6mm² 100m/卷 任意颜色 | 1 | 0 | 1 | 2 | 卷 | 991.58 | 991.58 | 0 | 991.58 | 1983.16
1040 |  | 铜芯硬电线 | 电气配件 | 任意品牌 | 国标 BVV单芯多股硬铜芯线70mm² 任意颜色 | 1 | 0 | 1 | 2 | 米 | 104.24 | 104.24 | 0 | 104.24 | 208.48
1041 |  | 铜芯硬电线 | 电气配件 | 任意品牌 | 国标 BVV单芯多股硬铜芯线95mm² 任意颜色 | 1 | 0 | 1 | 2 | 米 | 150.01 | 150.01 | 0 | 150.01 | 300.02
1017 |  | 铜芯硬电线 | 电气配件 | 任意品牌 | 国标 BV单芯多股硬铜芯线1.5mm² 100m/卷 任意颜色 | 1 | 0 | 1 | 2 | 卷 | 406.8 | 406.8 | 0 | 406.8 | 813.6
1021 |  | 铜芯硬电线 | 电气配件 | 任意品牌 | 国标 BV单芯多股硬铜芯线10mm² 任意颜色 | 4 | 1 | 1 | 6 | 米 | 19.07 | 76.28 | 19.07 | 19.07 | 114.42
1028 |  | 铜芯硬电线 | 电气配件 | 任意品牌 | 国标 BV单芯多股硬铜芯线120mm² 任意颜色 | 1 | 0 | 1 | 2 | 米 | 203.4 | 203.4 | 0 | 203.4 | 406.8
1029 |  | 铜芯硬电线 | 电气配件 | 任意品牌 | 国标 BV单芯多股硬铜芯线150mm² 任意颜色 | 1 | 0 | 1 | 2 | 米 | 241.54 | 241.54 | 0 | 241.54 | 483.08
1022 |  | 铜芯硬电线 | 电气配件 | 任意品牌 | 国标 BV单芯多股硬铜芯线16mm² 任意颜色 | 4 | 1 | 1 | 6 | 米 | 33.05 | 132.2 | 33.05 | 33.05 | 198.3
1016 |  | 铜芯硬电线 | 电气配件 | 任意品牌 | 国标 BV单芯多股硬铜芯线1mm² 100m/卷 任意颜色 | 1 | 0 | 1 | 2 | 卷 | 330.53 | 330.53 | 0 | 330.53 | 661.06
1018 |  | 铜芯硬电线 | 电气配件 | 任意品牌 | 国标 BV单芯多股硬铜芯线2.5mm² 100m/卷 任意颜色 | 1 | 0 | 1 | 2 | 卷 | 495.79 | 495.79 | 0 | 495.79 | 991.58
1023 |  | 铜芯硬电线 | 电气配件 | 任意品牌 | 国标 BV单芯多股硬铜芯线25mm² 任意颜色 | 4 | 1 | 1 | 6 | 米 | 48.31 | 193.24 | 48.31 | 48.31 | 289.86
1024 |  | 铜芯硬电线 | 电气配件 | 任意品牌 | 国标 BV单芯多股硬铜芯线35mm² 任意颜色 | 4 | 1 | 1 | 6 | 米 | 67.38 | 269.52 | 67.38 | 67.38 | 404.28
1019 |  | 铜芯硬电线 | 电气配件 | 任意品牌 | 国标 BV单芯多股硬铜芯线4mm² 100m/卷 任意颜色 | 1 | 0 | 1 | 2 | 卷 | 864.45 | 864.45 | 0 | 864.45 | 1728.9
1025 |  | 铜芯硬电线 | 电气配件 | 任意品牌 | 国标 BV单芯多股硬铜芯线50mm² 任意颜色 | 1 | 0 | 1 | 2 | 米 | 91.53 | 91.53 | 0 | 91.53 | 183.06
1020 |  | 铜芯硬电线 | 电气配件 | 任意品牌 | 国标 BV单芯多股硬铜芯线6mm² 100m/卷 任意颜色 | 1 | 0 | 1 | 2 | 卷 | 1525.5 | 1525.5 | 0 | 1525.5 | 3051
1026 |  | 铜芯硬电线 | 电气配件 | 任意品牌 | 国标 BV单芯多股硬铜芯线70mm² 任意颜色 | 1 | 0 | 1 | 2 | 米 | 104.24 | 104.24 | 0 | 104.24 | 208.48
1027 |  | 铜芯硬电线 | 电气配件 | 任意品牌 | 国标 BV单芯多股硬铜芯线95mm² 任意颜色 | 1 | 0 | 1 | 2 | 米 | 150.01 | 150.01 | 0 | 150.01 | 300.02
1044 |  | 投入式静压液位计 | 电气配件 | 任意品牌 | 量程：0-4 m 输出：4-20mA 供电：两线制24V DC 接液材质：SUS304 精度±0.5%FS | 2 | 0 | 1 | 3 | 套 | 640.8 | 1281.6 | 0 | 640.8 | 1922.4
1360 |  | 投入式静压液位计 | 小型设备 | 任意品牌 | 量程：0-5 m 输出：4-20mA 供电：两线制24V DC 材质：SUS304 精度±0.25%FS | 2 | 0 | 0 | 2 | 套 | 1314 | 2628 | 0 | 0 | 2628
1045 |  | 网络监控防雷器 | 电气配件 | 任意品牌 | M10-24/D05J4 | 1 | 0 | 0 | 1 | 个 | 1695 | 1695 | 0 | 0 | 1695
471 | ▲ | 网线 | 电气配件 | 海康威视/绿联/安普 | 超六类双屏蔽网线 CAT6A类 100米 | 3 | 0 | 1 | 4 | 箱 | 706.25 | 2118.75 | 0 | 706.25 | 2825
470 | ▲ | 网线 | 电气配件 | 海康威视/绿联/安普 | 六类非屏蔽网线CAT6类 100米 | 3 | 0 | 1 | 4 | 箱 | 423.75 | 1271.25 | 0 | 423.75 | 1695
1046 |  | 网线及电话线面板 | 电气配件 | 任意品牌 | 1个电话插孔,1个超五类网线插孔 | 4 | 1 | 1 | 6 | 个 | 96.05 | 384.2 | 96.05 | 96.05 | 576.3
1047 |  | 网线面板 | 电气配件 | 任意品牌 | 单个超五类网线插孔 | 5 | 0 | 1 | 6 | 个 | 105.94 | 529.7 | 0 | 105.94 | 635.64
1048 |  | 网线水晶头 | 电气配件 | 任意品牌 | 六类 非屏蔽；100颗/盒, | 10 | 0 | 1 | 11 | 盒 | 74.38 | 743.8 | 0 | 74.38 | 818.18
472 | ▲ | 微动开关 | 电气配件 | 正泰/施耐德/德力西 | 5A 机械寿命107，电气寿命107 | 2 | 1 | 1 | 4 | 个 | 42.38 | 84.76 | 42.38 | 42.38 | 169.52
1049 |  | 温度探头 | 电气配件 | 任意品牌 | PT100，探头尺寸4*30mm，线长5m | 8 | 0 | 1 | 9 | 个 | 89 | 712 | 0 | 89 | 801
473 | ▲ | 温控开关 | 电气配件 | 正泰/施耐德/德力西 | 任意温度 | 4 | 1 | 1 | 6 | 个 | 98.88 | 395.52 | 98.88 | 98.88 | 593.28
474 | ▲ | 无功补偿控制器 | 电气配件 | 粤能通/ABB/西门子 | JKFY-2D12S | 1 | 0 | 0 | 1 | 个 | 1130 | 1130 | 0 | 0 | 1130
500 | ▲ | 无功功率补偿控制器 | 电气配件 | 万宏达/新百特/力量 | 电源电压220V 目标功率设置：0.85~1.00 投切延时设置：20ms~90.0s 电流互感器设置：1~1200 控制最大输出12路 | 1 | 0 | 0 | 1 | 台 | 251.39 | 251.39 | 0 | 0 | 251.39 | 新增项目
1050 |  | 无线路由器 | 电气配件 | 任意品牌 | 1200M，5电口，支持2.4G和5G | 1 | 0 | 1 | 2 | 个 | 447 | 447 | 0 | 447 | 894
1263 | ▲ | 无油螺杆空压机 | 小型设备 | 开山/博莱特/格兰克林/捷豹 | 电机功率：15KW，变频控制；排气量：1.2m3/min及以上；工作压力：0.8MPa；润滑方式：水润滑，配润滑用水制备器；冷却方式：风冷。 | 2 | 0 | 0 | 2 | 台 | 10500 | 21000 | 0 | 0 | 21000 | 新增项目
1361 |  | 吸尘器 | 小型设备 | 海尔/美的/苏泊尔 | 1200W，15L，金属机身 | 2 | 0 | 1 | 3 | 台 | 644.1 | 1288.2 | 0 | 644.1 | 1932.3
1362 |  | 吸砂泵 | 小型设备 | 任意品牌 | 额定功率1.4kw,额定电压380V，额定电流4.3A，额定流量35m³/h,额定扬程4m，出水口径80mm,绝缘等级F级，防护等级IP68。 | 2 | 0 | 0 | 2 | 台 | 2200 | 4400 | 0 | 0 | 4400
1051 |  | 消毒柜电子臭氧发生器灯通 | 电气配件 | 任意品牌 | 尺寸100mm*66mm*53mm，线长50CM | 2 | 0 | 1 | 3 | 条 | 44.8 | 89.6 | 0 | 44.8 | 134.4
1052 |  | 消毒柜定时器 | 电气配件 | 任意品牌 | 60分钟定时器+豪华旋转 | 3 | 0 | 1 | 4 | 个 | 39 | 117 | 0 | 39 | 156
1363 |  | 小型曝气泵 | 小型设备 | 任意品牌 | 12w，带气管，气泡石 | 1 | 0 | 1 | 2 | 台 | 141.25 | 141.25 | 0 | 141.25 | 282.5
1390 |  | 小型全自动潜水泵 | 小型设备 | 任意品牌 | 功率：≤400w；电压：220~230V；扬程：≥6 米；流量：≥5m³/h；具备固定垂直式液位开关控制功能，高液位时自动启动，低液位时自动停止。 | 3 | 0 | 0 | 3 | 台 | 552 | 1656 | 0 | 0 | 1656 | 新增项目
1364 |  | 小型液压机 | 小型设备 | 任意品牌 | 国标30T分离式重型全套(带表) | 1 | 0 | 0 | 1 | 套 | 7062.5 | 7062.5 | 0 | 0 | 7062.5
1053 |  | 信号分配器 | 电气配件 | 任意品牌 | 电流信号一分二 | 1 | 0 | 1 | 2 | 个 | 423.75 | 423.75 | 0 | 423.75 | 847.5
1054 |  | 行车遥控开关 | 电气配件 | 任意品牌 | COB按钮系列，2方向，6按钮（上、下、左、右、启动、停止），有急停，有线式 | 1 | 0 | 1 | 2 | 个 | 113 | 113 | 0 | 113 | 226
1057 |  | 行车遥控开关 | 电气配件 | 任意品牌 | COB按钮系列，2方向，6按钮（上、下、左、右、启动、停止），有线式 | 1 | 0 | 1 | 2 | 个 | 98.88 | 98.88 | 0 | 98.88 | 197.76
1056 |  | 行车遥控开关 | 电气配件 | 任意品牌 | COB按钮系列，3方向，10按钮（上、慢上、下、慢下、左、右、前、后、启动、停止），有急停，有线式 | 1 | 0 | 1 | 2 | 个 | 226 | 226 | 0 | 226 | 452
1059 |  | 行车遥控开关 | 电气配件 | 任意品牌 | COB按钮系列，3方向，10按钮（上、慢上、下、慢下、左、右、前、后、启动、停止），有线式 | 1 | 0 | 1 | 2 | 个 | 211.88 | 211.88 | 0 | 211.88 | 423.76
1055 |  | 行车遥控开关 | 电气配件 | 任意品牌 | COB按钮系列，3方向，8按钮（上、下、左、右、前、后、启动、停止），有急停，有线式 | 1 | 0 | 1 | 2 | 个 | 169.5 | 169.5 | 0 | 169.5 | 339
1058 |  | 行车遥控开关 | 电气配件 | 任意品牌 | COB按钮系列，3方向，8按钮（上、下、左、右、前、后、启动、停止），有线式 | 1 | 0 | 1 | 2 | 个 | 155.38 | 155.38 | 0 | 155.38 | 310.76
1060 |  | 行程开关 | 电气配件 | 任意品牌 | LX10-12行程开关, Ue;AC380,Ic;10A | 2 | 0 | 2 | 4 | 套 | 75 | 150 | 0 | 150 | 300
475 | ▲ | 行程开关 | 电气配件 | 正泰/施耐德/德力西 | 额定电流Ith=5A，工作电压220V/380V，机械寿命10^7，电气寿命10^7 | 2 | 1 | 1 | 4 | 个 | 77.69 | 155.38 | 77.69 | 77.69 | 310.76
1256 | ▲ | 型材切割机 | 小型设备 | 东成/博世/日立 | WJG2200-355 220V,2200W,砂轮尺寸355×3×25.4mm | 1 | 0 | 0 | 1 | 台 | 1271.82 | 1271.82 | 0 | 0 | 1271.82
477 | ▲ | 旋钮开关 | 电气配件 | 正泰/施耐德/德力西 | 2档，1NO，1NC，10A | 2 | 1 | 1 | 4 | 个 | 31.08 | 62.16 | 31.08 | 31.08 | 124.32
476 | ▲ | 旋钮开关 | 电气配件 | 正泰/施耐德/德力西 | 2档，2NO，10A | 2 | 1 | 1 | 4 | 个 | 31.08 | 62.16 | 31.08 | 31.08 | 124.32
479 | ▲ | 旋钮开关 | 电气配件 | 正泰/施耐德/德力西 | 3档，2NC，10A | 2 | 1 | 1 | 4 | 个 | 42.38 | 84.76 | 42.38 | 42.38 | 169.52
478 | ▲ | 旋钮开关 | 电气配件 | 正泰/施耐德/德力西 | 3档，2NO，10A | 2 | 1 | 1 | 4 | 个 | 42.38 | 84.76 | 42.38 | 42.38 | 169.52
1365 |  | 压力变送器 | 小型设备 | 任意品牌 | 螺纹规格G1/2 0-1Mpa二线制24V 4-20ma带数显 | 1 | 0 | 0 | 1 | 个 | 960.5 | 960.5 | 0 | 0 | 960.5
1257 | ▲ | 氩弧焊机 | 小型设备 | 瑞凌/沪工/东成 | TIG-200 电流调节10-190 单用型220V | 1 | 0 | 0 | 1 | 台 | 3248.75 | 3248.75 | 0 | 0 | 3248.75
1367 |  | 药剂桶 | 小型设备 | 任意品牌 | 5m³，白色 | 1 | 0 | 0 | 1 | 个 | 10735 | 10735 | 0 | 0 | 10735
1366 |  | 药剂桶 | 小型设备 | 任意品牌 | 5m³，黑色 | 1 | 0 | 0 | 1 | 个 | 10735 | 10735 | 0 | 0 | 10735
1064 |  | 移动线盘 | 电气配件 | 任意品牌 | 线缆3×1.5mm²，16A，带漏电保护+过载保护，30m长 | 1 | 0 | 1 | 2 | 个 | 1370.13 | 1370.13 | 0 | 1370.13 | 2740.26
1063 |  | 移动线盘 | 电气配件 | 任意品牌 | 线缆3×1.5mm²，16A，带漏电保护+过载保护，50m长 | 1 | 0 | 1 | 2 | 个 | 2217.63 | 2217.63 | 0 | 2217.63 | 4435.26
1062 |  | 移动线盘 | 电气配件 | 任意品牌 | 线缆3×2.5mm²，16A，带漏电保护+过载保护，30m长 | 1 | 0 | 1 | 2 | 个 | 1779.75 | 1779.75 | 0 | 1779.75 | 3559.5
1061 |  | 移动线盘 | 电气配件 | 任意品牌 | 线缆3×2.5mm²，16A，带漏电保护+过载保护，50m长 | 1 | 0 | 1 | 2 | 个 | 2768.5 | 2768.5 | 0 | 2768.5 | 5537
1164 |  | 应急吸顶灯 | 电气配件 | 任意品牌 | 新国标3C认证，功率：18W，应急+人体感应，应急时间大于或等于90min | 5 | 0 | 0 | 5 | 个 | 39 | 195 | 0 | 0 | 195 | 新增项目
1065 |  | 有机防火泥 | 电气配件 | 任意品牌 | 绝缘耐火 1KG/包 | 10 | 0 | 1 | 11 | 包 | 16.95 | 169.5 | 0 | 16.95 | 186.45
1066 |  | 有线电视插座面板 | 电气配件 | 任意品牌 | 1个有线电视插孔 | 1 | 0 | 1 | 2 | 个 | 77.69 | 77.69 | 0 | 77.69 | 155.38
1368 |  | 真空泵 | 小型设备 | 任意品牌 | 抽气速率0.3m³/min，220V/380V | 1 | 0 | 0 | 1 | 台 | 3559 | 3559 | 0 | 0 | 3559
1369 |  | 真空泵 | 小型设备 | 任意品牌 | 抽气速率0.4m³/min，220V/380V | 1 | 0 | 0 | 1 | 台 | 3658 | 3658 | 0 | 0 | 3658
1370 |  | 真空泵 | 小型设备 | 任意品牌 | 抽气速率0.5m³/min，220V/380V | 1 | 0 | 0 | 1 | 台 | 4856 | 4856 | 0 | 0 | 4856
1371 |  | 真空泵 | 小型设备 | 任意品牌 | 抽气速率0.8m³/min，220V/380V | 1 | 0 | 0 | 1 | 台 | 5843 | 5843 | 0 | 0 | 5843
1372 |  | 真空泵 | 小型设备 | 任意品牌 | 抽气速率1.2m³/min，220V/380V | 1 | 0 | 0 | 1 | 台 | 7733 | 7733 | 0 | 0 | 7733
1373 |  | 真空泵 | 小型设备 | 任意品牌 | 抽气速率2m³/min，220V/380V | 1 | 0 | 0 | 1 | 台 | 9224 | 9224 | 0 | 0 | 9224
1067 |  | 真空发生器 | 电气配件 | 任意品牌 | MBR膜设备用，真空发生器的最佳供气压力在0.45MPA左右，可提供最大真空度为-95KPa，真空流量范围在5.9-28.3NI/S之间 真空发生器压缩空气连接件为8mm快插接头，真空连接件孔径为25mm、32mm | 1 | 0 | 0 | 1 | 个 | 1644.15 | 1644.15 | 0 | 0 | 1644.15
480 | ▲ | 指示灯 | 电气配件 | 西门子/施耐德/正泰 | 任意颜色 220V | 2 | 1 | 1 | 4 | 个 | 21.19 | 42.38 | 21.19 | 21.19 | 84.76
481 | ▲ | 指示灯 | 电气配件 | 西门子/施耐德/正泰 | 任意颜色 24V | 2 | 1 | 1 | 4 | 个 | 21.19 | 42.38 | 21.19 | 21.19 | 84.76
1068 |  | 指针式电流表 | 电气配件 | 任意品牌 | 垂直安装 | 1 | 0 | 1 | 2 | 个 | 145.49 | 145.49 | 0 | 145.49 | 290.98
1069 |  | 指针式电压表 | 电气配件 | 任意品牌 | 垂直安装（250V-500V） | 1 | 0 | 1 | 2 | 个 | 144.08 | 144.08 | 0 | 144.08 | 288.16
1258 | ▲ | 智能球型摄像机 | 小型设备 | 大华/海康/英飞拓 | 400万像素以上 球型型网络摄像机，最大图像尺寸1920X1080，镜头4mm、6mm，宽动态范围120dB，以太网通讯接口，补光照射距离30米，供电DC12V，IP67，工作温度-30℃~60℃,含支架、电源适配器 | 1 | 0 | 0 | 1 | 台 | 2679 | 2679 | 0 | 0 | 2679
1259 | ▲ | 智能摄像机 | 小型设备 | 大华/海康/英飞拓 | 200万像素1/2.7" CMOS 4G全彩筒型网络摄像机，最大图像尺寸1920X1080，镜头4mm、6mm，宽动态范围120dB，以太网通讯接口，补光照射距离30米，供电DC12V，IP67，工作温度-30℃~60℃ | 1 | 0 | 0 | 1 | 台 | 1230 | 1230 | 0 | 0 | 1230
1070 |  | 智能数显多功能表 | 电气配件 | 任意品牌 | 电流、电压、电能、功能因素，带2个继电器输出，4-20ma输出，支持modbus协议 | 1 | 0 | 1 | 2 | 个 | 847.5 | 847.5 | 0 | 847.5 | 1695
487 | ▲ | 中间继电器 | 电气配件 | 正泰/欧姆龙/施耐德 | 14脚 10A 220V AC | 4 | 1 | 1 | 6 | 只 | 39.55 | 158.2 | 39.55 | 39.55 | 237.3
489 | ▲ | 中间继电器 | 电气配件 | 正泰/欧姆龙/施耐德 | 14脚 10A 24V DC | 4 | 1 | 1 | 6 | 只 | 39.55 | 158.2 | 39.55 | 39.55 | 237.3
486 | ▲ | 中间继电器 | 电气配件 | 正泰/欧姆龙/施耐德 | 14脚 5A 220V AC | 4 | 1 | 1 | 6 | 只 | 36.73 | 146.92 | 36.73 | 36.73 | 220.38
488 | ▲ | 中间继电器 | 电气配件 | 正泰/欧姆龙/施耐德 | 14脚 5A 24V DC | 4 | 1 | 1 | 6 | 只 | 36.73 | 146.92 | 36.73 | 36.73 | 220.38
483 | ▲ | 中间继电器 | 电气配件 | 正泰/欧姆龙/施耐德 | 8脚 10A 220V AC | 4 | 1 | 1 | 6 | 只 | 31.08 | 124.32 | 31.08 | 31.08 | 186.48
485 | ▲ | 中间继电器 | 电气配件 | 正泰/欧姆龙/施耐德 | 8脚 10A 24V DC | 4 | 1 | 1 | 6 | 只 | 31.08 | 124.32 | 31.08 | 31.08 | 186.48
482 | ▲ | 中间继电器 | 电气配件 | 正泰/欧姆龙/施耐德 | 8脚 5A 220V AC | 4 | 1 | 1 | 6 | 只 | 26.84 | 107.36 | 26.84 | 26.84 | 161.04
484 | ▲ | 中间继电器 | 电气配件 | 正泰/欧姆龙/施耐德 | 8脚 5A 24V DC | 4 | 1 | 1 | 6 | 只 | 26.84 | 107.36 | 26.84 | 26.84 | 161.04
491 | ▲ | 中间继电器底座 | 电气配件 | 正泰/德力西/施耐德 | 14孔 10A | 4 | 1 | 1 | 6 | 只 | 28.26 | 113.04 | 28.26 | 28.26 | 169.56
490 | ▲ | 中间继电器底座 | 电气配件 | 正泰/德力西/施耐德 | 8孔 10A | 4 | 1 | 1 | 6 | 只 | 19.34 | 77.36 | 19.34 | 19.34 | 116.04
1376 |  | 轴承加热器 | 小型设备 | 任意品牌 | 内径φ30-100mm | 1 | 0 | 0 | 1 | 台 | 2825 | 2825 | 0 | 0 | 2825
1374 |  | 轴承加热器 | 小型设备 | 任意品牌 | 内径φ30-70mm | 1 | 0 | 0 | 1 | 台 | 1695 | 1695 | 0 | 0 | 1695
1377 |  | 轴承加热器 | 小型设备 | 任意品牌 | 内径φ60-200mm | 1 | 0 | 0 | 1 | 台 | 3616 | 3616 | 0 | 0 | 3616
1375 |  | 轴承加热器 | 小型设备 | 任意品牌 | 内径φ70-100mm | 1 | 0 | 0 | 1 | 台 | 2599 | 2599 | 0 | 0 | 2599
1378 |  | 柱塞泵 | 小型设备 | 任意品牌 | 150L/H 出口压力3.0MPA 380V电源，进出口管径DN15 | 1 | 0 | 0 | 1 | 台 | 6926 | 6926 | 0 | 0 | 6926
492 | ▲ | 转换开关 | 电气配件 | 正泰/施耐德/德力西 | 2档 一进线一路，20A | 1 | 1 | 1 | 3 | 个 | 84.75 | 84.75 | 84.75 | 84.75 | 254.25
493 | ▲ | 转换开关 | 电气配件 | 正泰/施耐德/德力西 | 3档 两进线三路，20A | 1 | 1 | 1 | 3 | 个 | 95.34 | 95.34 | 95.34 | 95.34 | 286.02
494 | ▲ | 转换开关 | 电气配件 | 正泰/施耐德/德力西 | 4档 两进线四路，20A | 1 | 1 | 1 | 3 | 个 | 116.53 | 116.53 | 116.53 | 116.53 | 349.59
495 | ▲ | 转换开关 | 电气配件 | 正泰/施耐德/德力西 | 6档 两进线六路，20A | 1 | 1 | 1 | 3 | 个 | 133.48 | 133.48 | 133.48 | 133.48 | 400.44
496 | ▲ | 转换开关 | 电气配件 | 正泰/施耐德/德力西 | 8档 两进线八路，20A | 1 | 1 | 1 | 3 | 个 | 169.5 | 169.5 | 169.5 | 169.5 | 508.5
1130 |  | 紫铜接线端子 | 电气配件 | 任意品牌 | C45-1.5 100只/包 | 1 | 0 | 1 | 2 | 包 | 101.7 | 101.7 | 0 | 101.7 | 203.4
1134 |  | 紫铜接线端子 | 电气配件 | 任意品牌 | C45-10 50只/包 | 1 | 0 | 1 | 2 | 包 | 117.52 | 117.52 | 0 | 117.52 | 235.04
1135 |  | 紫铜接线端子 | 电气配件 | 任意品牌 | C45-16 50只/包 | 1 | 0 | 1 | 2 | 包 | 127.13 | 127.13 | 0 | 127.13 | 254.26
1131 |  | 紫铜接线端子 | 电气配件 | 任意品牌 | C45-2.5 100只/包 | 1 | 0 | 1 | 2 | 包 | 127.13 | 127.13 | 0 | 127.13 | 254.26
1136 |  | 紫铜接线端子 | 电气配件 | 任意品牌 | C45-25 25只/包 | 1 | 0 | 1 | 2 | 包 | 66.67 | 66.67 | 0 | 66.67 | 133.34
1137 |  | 紫铜接线端子 | 电气配件 | 任意品牌 | C45-35 25只/包 | 1 | 0 | 1 | 2 | 包 | 82.63 | 82.63 | 0 | 82.63 | 165.26
1132 |  | 紫铜接线端子 | 电气配件 | 任意品牌 | C45-4 100只/包 | 1 | 0 | 1 | 2 | 包 | 139.84 | 139.84 | 0 | 139.84 | 279.68
1129 |  | 紫铜接线端子 | 电气配件 | 任意品牌 | C45-50 20只/包 | 1 | 0 | 1 | 2 | 包 | 114.41 | 114.41 | 0 | 114.41 | 228.82
1138 |  | 紫铜接线端子 | 电气配件 | 任意品牌 | C45-50 20只/包 | 1 | 0 | 1 | 2 | 包 | 114.41 | 114.41 | 0 | 114.41 | 228.82
1133 |  | 紫铜接线端子 | 电气配件 | 任意品牌 | C45-6 100只/包 | 1 | 0 | 1 | 2 | 包 | 152.55 | 152.55 | 0 | 152.55 | 305.1
1106 |  | 紫铜接线端子 | 电气配件 | 任意品牌 | DT-10 | 1 | 0 | 1 | 2 | 个 | 12.71 | 12.71 | 0 | 12.71 | 25.42
1113 |  | 紫铜接线端子 | 电气配件 | 任意品牌 | DT-120 | 1 | 0 | 1 | 2 | 个 | 105.94 | 105.94 | 0 | 105.94 | 211.88
1114 |  | 紫铜接线端子 | 电气配件 | 任意品牌 | DT-150 | 1 | 0 | 1 | 2 | 个 | 131.72 | 131.72 | 0 | 131.72 | 263.44
1107 |  | 紫铜接线端子 | 电气配件 | 任意品牌 | DT-16 | 1 | 0 | 1 | 2 | 个 | 19.07 | 19.07 | 0 | 19.07 | 38.14
1115 |  | 紫铜接线端子 | 电气配件 | 任意品牌 | DT-185 | 1 | 0 | 1 | 2 | 个 | 171.62 | 171.62 | 0 | 171.62 | 343.24
1116 |  | 紫铜接线端子 | 电气配件 | 任意品牌 | DT-240 | 1 | 0 | 1 | 2 | 个 | 206.23 | 206.23 | 0 | 206.23 | 412.46
1108 |  | 紫铜接线端子 | 电气配件 | 任意品牌 | DT-25 | 1 | 0 | 1 | 2 | 个 | 25.43 | 25.43 | 0 | 25.43 | 50.86
1117 |  | 紫铜接线端子 | 电气配件 | 任意品牌 | DT-300 | 1 | 0 | 1 | 2 | 个 | 252.13 | 252.13 | 0 | 252.13 | 504.26
1109 |  | 紫铜接线端子 | 电气配件 | 任意品牌 | DT-35 | 1 | 0 | 1 | 2 | 个 | 33.19 | 33.19 | 0 | 33.19 | 66.38
1118 |  | 紫铜接线端子 | 电气配件 | 任意品牌 | DT-400 | 1 | 0 | 1 | 2 | 个 | 269.79 | 269.79 | 0 | 269.79 | 539.58
1110 |  | 紫铜接线端子 | 电气配件 | 任意品牌 | DT-50 | 1 | 0 | 1 | 2 | 个 | 39.55 | 39.55 | 0 | 39.55 | 79.1
1119 |  | 紫铜接线端子 | 电气配件 | 任意品牌 | DT-500 | 1 | 0 | 1 | 2 | 个 | 301.57 | 301.57 | 0 | 301.57 | 603.14
1120 |  | 紫铜接线端子 | 电气配件 | 任意品牌 | DT-630 | 1 | 0 | 1 | 2 | 个 | 403.98 | 403.98 | 0 | 403.98 | 807.96
1111 |  | 紫铜接线端子 | 电气配件 | 任意品牌 | DT-70 | 1 | 0 | 1 | 2 | 个 | 50.14 | 50.14 | 0 | 50.14 | 100.28
1121 |  | 紫铜接线端子 | 电气配件 | 任意品牌 | DT-800 | 1 | 0 | 1 | 2 | 个 | 795.94 | 795.94 | 0 | 795.94 | 1591.88
1112 |  | 紫铜接线端子 | 电气配件 | 任意品牌 | DT-95 | 1 | 0 | 1 | 2 | 个 | 75.57 | 75.57 | 0 | 75.57 | 151.14
1071 |  | 紫铜接线端子 | 电气配件 | 任意品牌 | OT10 100个/包 | 1 | 0 | 1 | 2 | 包 | 127.13 | 127.13 | 0 | 127.13 | 254.26
1078 |  | 紫铜接线端子 | 电气配件 | 任意品牌 | OT100 20个/包 | 1 | 0 | 1 | 2 | 包 | 82.63 | 82.63 | 0 | 82.63 | 165.26
1087 |  | 紫铜接线端子 | 电气配件 | 任意品牌 | OT1000 4个/包 | 1 | 0 | 1 | 2 | 包 | 494.38 | 494.38 | 0 | 494.38 | 988.76
1079 |  | 紫铜接线端子 | 电气配件 | 任意品牌 | OT150 20个/包 | 1 | 0 | 1 | 2 | 包 | 114.41 | 114.41 | 0 | 114.41 | 228.82
1072 |  | 紫铜接线端子 | 电气配件 | 任意品牌 | OT20 100个/包 | 1 | 0 | 1 | 2 | 包 | 143.09 | 143.09 | 0 | 143.09 | 286.18
1080 |  | 紫铜接线端子 | 电气配件 | 任意品牌 | OT200 20个/包 | 1 | 0 | 1 | 2 | 包 | 330.53 | 330.53 | 0 | 330.53 | 661.06
1081 |  | 紫铜接线端子 | 电气配件 | 任意品牌 | OT250 20个/包 | 1 | 0 | 1 | 2 | 包 | 330.53 | 330.53 | 0 | 330.53 | 661.06
1073 |  | 紫铜接线端子 | 电气配件 | 任意品牌 | OT30 100个/包 | 1 | 0 | 1 | 2 | 包 | 148.31 | 148.31 | 0 | 148.31 | 296.62
1082 |  | 紫铜接线端子 | 电气配件 | 任意品牌 | OT300 20个/包 | 1 | 0 | 1 | 2 | 包 | 432.23 | 432.23 | 0 | 432.23 | 864.46
1074 |  | 紫铜接线端子 | 电气配件 | 任意品牌 | OT40 100个/包 | 1 | 0 | 1 | 2 | 包 | 165.26 | 165.26 | 0 | 165.26 | 330.52
1083 |  | 紫铜接线端子 | 电气配件 | 任意品牌 | OT400 20个/包 | 1 | 0 | 1 | 2 | 包 | 483.08 | 483.08 | 0 | 483.08 | 966.16
1075 |  | 紫铜接线端子 | 电气配件 | 任意品牌 | OT50 100个/包 | 1 | 0 | 1 | 2 | 包 | 177.98 | 177.98 | 0 | 177.98 | 355.96
1084 |  | 紫铜接线端子 | 电气配件 | 任意品牌 | OT500 10个/包 | 1 | 0 | 1 | 2 | 包 | 330.53 | 330.53 | 0 | 330.53 | 661.06
1076 |  | 紫铜接线端子 | 电气配件 | 任意品牌 | OT60 100个/包 | 1 | 0 | 1 | 2 | 包 | 216.11 | 216.11 | 0 | 216.11 | 432.22
1085 |  | 紫铜接线端子 | 电气配件 | 任意品牌 | OT600 10个/包 | 1 | 0 | 1 | 2 | 包 | 432.23 | 432.23 | 0 | 432.23 | 864.46
1077 |  | 紫铜接线端子 | 电气配件 | 任意品牌 | OT80 50个/包 | 1 | 0 | 1 | 2 | 包 | 152.55 | 152.55 | 0 | 152.55 | 305.1
1086 |  | 紫铜接线端子 | 电气配件 | 任意品牌 | OT800 4个/包 | 1 | 0 | 1 | 2 | 包 | 392.68 | 392.68 | 0 | 392.68 | 785.36
1089 |  | 紫铜接线端子 | 电气配件 | 任意品牌 | UT-SNB 1.25-4 1000只 | 1 | 0 | 1 | 2 | 包 | 355.95 | 355.95 | 0 | 355.95 | 711.9
1090 |  | 紫铜接线端子 | 电气配件 | 任意品牌 | UT-SNB 1.25-5 1000只 | 1 | 0 | 1 | 2 | 包 | 457.65 | 457.65 | 0 | 457.65 | 915.3
1091 |  | 紫铜接线端子 | 电气配件 | 任意品牌 | UT-SNB 1.25-6 1000只 | 1 | 0 | 1 | 2 | 包 | 533.93 | 533.93 | 0 | 533.93 | 1067.86
1092 |  | 紫铜接线端子 | 电气配件 | 任意品牌 | UT-SNB 1.25-8 1000只 | 1 | 0 | 1 | 2 | 包 | 915.3 | 915.3 | 0 | 915.3 | 1830.6
1093 |  | 紫铜接线端子 | 电气配件 | 任意品牌 | UT-SNB 2-3 1000只 | 1 | 0 | 1 | 2 | 包 | 406.8 | 406.8 | 0 | 406.8 | 813.6
1094 |  | 紫铜接线端子 | 电气配件 | 任意品牌 | UT-SNB 2-4 1000只 | 1 | 0 | 1 | 2 | 包 | 406.8 | 406.8 | 0 | 406.8 | 813.6
1095 |  | 紫铜接线端子 | 电气配件 | 任意品牌 | UT-SNB 2-5 1000只 | 1 | 0 | 1 | 2 | 包 | 457.65 | 457.65 | 0 | 457.65 | 915.3
1096 |  | 紫铜接线端子 | 电气配件 | 任意品牌 | UT-SNB 2-6 1000只 | 1 | 0 | 1 | 2 | 包 | 533.93 | 533.93 | 0 | 533.93 | 1067.86
1097 |  | 紫铜接线端子 | 电气配件 | 任意品牌 | UT-SNB 2-8 1000只 | 1 | 0 | 1 | 2 | 包 | 915.3 | 915.3 | 0 | 915.3 | 1830.6
1099 |  | 紫铜接线端子 | 电气配件 | 任意品牌 | UT-SNB 3.5-5 1000只 | 1 | 0 | 1 | 2 | 包 | 915.3 | 915.3 | 0 | 915.3 | 1830.6
1100 |  | 紫铜接线端子 | 电气配件 | 任意品牌 | UT-SNB 3.5-6 1000只 | 1 | 0 | 1 | 2 | 包 | 1271.25 | 1271.25 | 0 | 1271.25 | 2542.5
1101 |  | 紫铜接线端子 | 电气配件 | 任意品牌 | UT-SNB 3.5-8 1000只 | 1 | 0 | 1 | 2 | 包 | 1118.7 | 1118.7 | 0 | 1118.7 | 2237.4
1102 |  | 紫铜接线端子 | 电气配件 | 任意品牌 | UT-SNB 5.5-4 1000只 | 1 | 0 | 1 | 2 | 包 | 1271.25 | 1271.25 | 0 | 1271.25 | 2542.5
1103 |  | 紫铜接线端子 | 电气配件 | 任意品牌 | UT-SNB 5.5-5 1000只 | 1 | 0 | 1 | 2 | 包 | 1423.8 | 1423.8 | 0 | 1423.8 | 2847.6
1104 |  | 紫铜接线端子 | 电气配件 | 任意品牌 | UT-SNB 5.5-6 1000只 | 1 | 0 | 1 | 2 | 包 | 1627.2 | 1627.2 | 0 | 1627.2 | 3254.4
1105 |  | 紫铜接线端子 | 电气配件 | 任意品牌 | UT-SNB 5.5-8 1000只 | 1 | 0 | 1 | 2 | 包 | 1779.75 | 1779.75 | 0 | 1779.75 | 3559.5
1088 |  | 紫铜接线端子 | 电气配件 | 任意品牌 | UT-SNB1.25-3 1000只 | 1 | 0 | 1 | 2 | 包 | 355.95 | 355.95 | 0 | 355.95 | 711.9
1098 |  | 紫铜接线端子 | 电气配件 | 任意品牌 | UT-SNB3.5-4 1000只 | 1 | 0 | 1 | 2 | 包 | 762.75 | 762.75 | 0 | 762.75 | 1525.5
1122 |  | 紫铜接线端子 | 电气配件 | 任意品牌 | VE0510 1000只/包 | 1 | 0 | 1 | 2 | 包 | 70.63 | 70.63 | 0 | 70.63 | 141.26
1124 |  | 紫铜接线端子 | 电气配件 | 任意品牌 | VE1010 1000只/包 | 1 | 0 | 1 | 2 | 包 | 127.13 | 127.13 | 0 | 127.13 | 254.26
1125 |  | 紫铜接线端子 | 电气配件 | 任意品牌 | VE1510 1000只/包 | 1 | 0 | 1 | 2 | 包 | 155.38 | 155.38 | 0 | 155.38 | 310.76
1126 |  | 紫铜接线端子 | 电气配件 | 任意品牌 | VE2510 1000只/包 | 1 | 0 | 1 | 2 | 包 | 183.63 | 183.63 | 0 | 183.63 | 367.26
1127 |  | 紫铜接线端子 | 电气配件 | 任意品牌 | VE4010 1000只/包 | 1 | 0 | 1 | 2 | 包 | 240.13 | 240.13 | 0 | 240.13 | 480.26
1128 |  | 紫铜接线端子 | 电气配件 | 任意品牌 | VE6010 1000只/包 | 1 | 0 | 1 | 2 | 包 | 268.38 | 268.38 | 0 | 268.38 | 536.76
1123 |  | 紫铜接线端子 | 电气配件 | 任意品牌 | VE7510 1000只/包 | 1 | 0 | 1 | 2 | 包 | 98.88 | 98.88 | 0 | 98.88 | 197.76
1139 |  | 紫铜中间裸接头 | 电气配件 | 任意品牌 | BN1.25 100只/包 | 1 | 0 | 1 | 2 | 包 | 49.44 | 49.44 | 0 | 49.44 | 98.88
1144 |  | 紫铜中间裸接头 | 电气配件 | 任意品牌 | BN14 20只/包 | 1 | 0 | 1 | 2 | 包 | 59.33 | 59.33 | 0 | 59.33 | 118.66
1140 |  | 紫铜中间裸接头 | 电气配件 | 任意品牌 | BN2 100只/包 | 1 | 0 | 1 | 2 | 包 | 63.56 | 63.56 | 0 | 63.56 | 127.12
1145 |  | 紫铜中间裸接头 | 电气配件 | 任意品牌 | BN22 10只/包 | 1 | 0 | 1 | 2 | 包 | 53.68 | 53.68 | 0 | 53.68 | 107.36
1141 |  | 紫铜中间裸接头 | 电气配件 | 任意品牌 | BN3.5 100只/包 | 1 | 0 | 1 | 2 | 包 | 77.69 | 77.69 | 0 | 77.69 | 155.38
1146 |  | 紫铜中间裸接头 | 电气配件 | 任意品牌 | BN38 10只/包 | 1 | 0 | 1 | 2 | 包 | 62.15 | 62.15 | 0 | 62.15 | 124.3
1142 |  | 紫铜中间裸接头 | 电气配件 | 任意品牌 | BN5.5 100只/包 | 1 | 0 | 1 | 2 | 包 | 91.81 | 91.81 | 0 | 91.81 | 183.62
1147 |  | 紫铜中间裸接头 | 电气配件 | 任意品牌 | BN60 5只/包 | 1 | 0 | 1 | 2 | 包 | 56.5 | 56.5 | 0 | 56.5 | 113
1148 |  | 紫铜中间裸接头 | 电气配件 | 任意品牌 | BN70 5只/包 | 1 | 0 | 1 | 2 | 包 | 72.04 | 72.04 | 0 | 72.04 | 144.08
1143 |  | 紫铜中间裸接头 | 电气配件 | 任意品牌 | BN8 50只/包 | 1 | 0 | 1 | 2 | 包 | 98.88 | 98.88 | 0 | 98.88 | 197.76
1261 | ▲ | 自动采样装置 | 小型设备 | 万维/朗石/HACH | 符合hj355-2019要求，具有采集瞬时水样及混合水样，混匀及暂存水样、自动润洗及排空混匀桶，以及留样功能。水质自动采样单元应设置混合水样的人工比对采样口，与哈希CYQ-310H功能一致能完全匹配适哈希COD、氨氮、总磷总氮设备 | 1 | 0 | 0 | 1 | 台 | 32995.41 | 32995.41 | 0 | 0 | 32995.41
1379 |  | 自清洗过滤器 | 小型设备 | 任意品牌 | 不锈钢材质，过滤精度500微米，进出口直径DN50 | 1 | 0 | 0 | 1 | 台 | 6890 | 6890 | 0 | 0 | 6890
1260 | ▲ | 自吸泵 | 小型设备 | 凌霄/爱瑞德/新界 | 吸程8米，扬程20米，功率370W，流量1.5m³/h，接口1寸(塑叶) 220V/50HZ | 1 | 0 | 0 | 1 | 台 | 1412.5 | 1412.5 | 0 | 0 | 1412.5
497 | ▲ | 自愈式低压并联电容器 | 电气配件 | 正泰/德力西/施耐德 | NWC1-0.45-40-3 40kvar | 1 | 0 | 0 | 1 | 个 | 1080.56 | 1080.56 | 0 | 0 | 1080.56