## Sheet1
东莞市水务环境投资控股集团净水有限公司2026年五金材料及工器具物资采购清单及预算表
序号 | 物资重要程度 | 物资名称 | 物资类别 | 推荐品牌 | 规格型号 | 暂定数量 | 单位 | 不含税预算综合单价（元） | 不含税预算金额小计（元）
1 | ▲ | 304不锈钢长柄球阀 | 五金材料 | 埃美柯/潜水艇/沪工 | DN100,PN16 | 4 | 只 | 849.16 | 3396.64
2 | ▲ | 304不锈钢长柄球阀 | 五金材料 | 埃美柯/潜水艇/沪工 | DN15,PN16 | 20 | 只 | 42.92 | 858.4
3 | ▲ | 304不锈钢长柄球阀 | 五金材料 | 埃美柯/潜水艇/沪工 | DN20,PN16 | 20 | 只 | 57.23 | 1144.6
4 | ▲ | 304不锈钢长柄球阀 | 五金材料 | 埃美柯/潜水艇/沪工 | DN25,PN16 | 20 | 只 | 71.54 | 1430.8
5 | ▲ | 304不锈钢长柄球阀 | 五金材料 | 埃美柯/潜水艇/沪工 | DN32,PN16 | 10 | 只 | 95.86 | 958.6
6 | ▲ | 304不锈钢长柄球阀 | 五金材料 | 埃美柯/潜水艇/沪工 | DN40,PN16 | 8 | 只 | 124.48 | 995.84
7 | ▲ | 304不锈钢长柄球阀 | 五金材料 | 埃美柯/潜水艇/沪工 | DN50,PN16 | 8 | 只 | 206.74 | 1653.92
8 | ▲ | 304不锈钢长柄球阀 | 五金材料 | 埃美柯/潜水艇/沪工 | DN65,PN16 | 5 | 只 | 311.9 | 1559.5
9 | ▲ | 304不锈钢长柄球阀 | 五金材料 | 埃美柯/潜水艇/沪工 | DN80,PN16 | 5 | 只 | 574.46 | 2872.3
10 | ▲ | HDPE 45°弯头 | 五金材料 | 联塑/日丰/南亚 | dn110（公称外径）,PN16 | 4 | 只 | 25.75 | 103
11 | ▲ | HDPE 45°弯头 | 五金材料 | 联塑/日丰/南亚 | dn125（公称外径）,PN16 | 3 | 只 | 53.65 | 160.95
12 | ▲ | HDPE 45°弯头 | 五金材料 | 联塑/日丰/南亚 | dn140（公称外径）,PN16 | 3 | 只 | 67.25 | 201.75
13 | ▲ | HDPE 45°弯头 | 五金材料 | 联塑/日丰/南亚 | dn160（公称外径）,PN16 | 3 | 只 | 132.35 | 397.05
14 | ▲ | HDPE 45°弯头 | 五金材料 | 联塑/日丰/南亚 | dn20（公称外径）,PN16 | 7 | 只 | 0.73 | 5.11
15 | ▲ | HDPE 45°弯头 | 五金材料 | 联塑/日丰/南亚 | dn200（公称外径）,PN16 | 3 | 只 | 214.62 | 643.86
16 | ▲ | HDPE 45°弯头 | 五金材料 | 联塑/日丰/南亚 | dn225（公称外径）,PN16 | 3 | 只 | 259.69 | 779.07
17 | ▲ | HDPE 45°弯头 | 五金材料 | 联塑/日丰/南亚 | dn25（公称外径）,PN16 | 7 | 只 | 0.73 | 5.11
18 | ▲ | HDPE 45°弯头 | 五金材料 | 联塑/日丰/南亚 | dn250（公称外径）,PN16 | 3 | 只 | 339.1 | 1017.3
19 | ▲ | HDPE 45°弯头 | 五金材料 | 联塑/日丰/南亚 | dn32（公称外径）,PN16 | 7 | 只 | 1.43 | 10.01
20 | ▲ | HDPE 45°弯头 | 五金材料 | 联塑/日丰/南亚 | dn40（公称外径）,PN16 | 7 | 只 | 2.14 | 14.98
21 | ▲ | HDPE 45°弯头 | 五金材料 | 联塑/日丰/南亚 | dn50（公称外径）,PN16 | 7 | 只 | 3.58 | 25.06
22 | ▲ | HDPE 45°弯头 | 五金材料 | 联塑/日丰/南亚 | dn63（公称外径）,PN16 | 4 | 只 | 5.73 | 22.92
23 | ▲ | HDPE 45°弯头 | 五金材料 | 联塑/日丰/南亚 | dn75（公称外径）,PN16 | 4 | 只 | 12.16 | 48.64
24 | ▲ | HDPE 45°弯头 | 五金材料 | 联塑/日丰/南亚 | dn90（公称外径）,PN16 | 4 | 只 | 13.59 | 54.36
25 | ▲ | HDPE 90°弯头 | 五金材料 | 联塑/日丰/南亚 | dn110（公称外径）,PN16 | 7 | 只 | 35.77 | 250.39
26 | ▲ | HDPE 90°弯头 | 五金材料 | 联塑/日丰/南亚 | dn125（公称外径）,PN16 | 4 | 只 | 83.7 | 334.8
27 | ▲ | HDPE 90°弯头 | 五金材料 | 联塑/日丰/南亚 | dn140（公称外径）,PN16 | 4 | 只 | 109.46 | 437.84
28 | ▲ | HDPE 90°弯头 | 五金材料 | 联塑/日丰/南亚 | dn160（公称外径）,PN16 | 7 | 只 | 138.07 | 966.49
29 | ▲ | HDPE 90°弯头 | 五金材料 | 联塑/日丰/南亚 | dn20（公称外径）,PN16 | 19 | 只 | 0.73 | 13.87
30 | ▲ | HDPE 90°弯头 | 五金材料 | 联塑/日丰/南亚 | dn200（公称外径）,PN16 | 7 | 只 | 225.35 | 1577.45
31 | ▲ | HDPE 90°弯头 | 五金材料 | 联塑/日丰/南亚 | dn225（公称外径）,PN16 | 4 | 只 | 407.05 | 1628.2
32 | ▲ | HDPE 90°弯头 | 五金材料 | 联塑/日丰/南亚 | dn25（公称外径）,PN16 | 19 | 只 | 1.43 | 27.17
33 | ▲ | HDPE 90°弯头 | 五金材料 | 联塑/日丰/南亚 | dn250（公称外径）,PN16 | 4 | 只 | 510.78 | 2043.12
34 | ▲ | HDPE 90°弯头 | 五金材料 | 联塑/日丰/南亚 | dn32（公称外径）,PN16 | 19 | 只 | 2.14 | 40.66
35 | ▲ | HDPE 90°弯头 | 五金材料 | 联塑/日丰/南亚 | dn40（公称外径）,PN16 | 19 | 只 | 3.58 | 68.02
36 | ▲ | HDPE 90°弯头 | 五金材料 | 联塑/日丰/南亚 | dn50（公称外径）,PN16 | 19 | 只 | 6.44 | 122.36
37 | ▲ | HDPE 90°弯头 | 五金材料 | 联塑/日丰/南亚 | dn63（公称外径）,PN16 | 19 | 只 | 8.58 | 163.02
38 | ▲ | HDPE 90°弯头 | 五金材料 | 联塑/日丰/南亚 | dn75（公称外径）,PN16 | 7 | 只 | 13.59 | 95.13
39 | ▲ | HDPE 90°弯头 | 五金材料 | 联塑/日丰/南亚 | dn90（公称外径）,PN16 | 7 | 只 | 22.18 | 155.26
40 | ▲ | HDPE带法兰接头 | 五金材料 | 联塑/日丰/南亚 | dn110（公称外径）,PN16 | 7 | 只 | 106.59 | 746.13
41 | ▲ | HDPE带法兰接头 | 五金材料 | 联塑/日丰/南亚 | dn125（公称外径）,PN16 | 5 | 只 | 117.33 | 586.65
42 | ▲ | HDPE带法兰接头 | 五金材料 | 联塑/日丰/南亚 | dn140（公称外径）,PN16 | 5 | 只 | 136.64 | 683.2
43 | ▲ | HDPE带法兰接头 | 五金材料 | 联塑/日丰/南亚 | dn160（公称外径）,PN16 | 5 | 只 | 186.72 | 933.6
44 | ▲ | HDPE带法兰接头 | 五金材料 | 联塑/日丰/南亚 | dn200（公称外径）,PN16 | 5 | 只 | 286.15 | 1430.75
45 | ▲ | HDPE带法兰接头 | 五金材料 | 联塑/日丰/南亚 | dn225（公称外径）,PN16 | 5 | 只 | 296.88 | 1484.4
46 | ▲ | HDPE带法兰接头 | 五金材料 | 联塑/日丰/南亚 | dn250（公称外径）,PN16 | 5 | 只 | 404.9 | 2024.5
47 | ▲ | HDPE带法兰接头 | 五金材料 | 联塑/日丰/南亚 | dn32（公称外径）,PN16 | 7 | 只 | 17.17 | 120.19
48 | ▲ | HDPE带法兰接头 | 五金材料 | 联塑/日丰/南亚 | dn40（公称外径）,PN16 | 7 | 只 | 17.17 | 120.19
49 | ▲ | HDPE带法兰接头 | 五金材料 | 联塑/日丰/南亚 | dn50（公称外径）,PN16 | 7 | 只 | 27.19 | 190.33
50 | ▲ | HDPE带法兰接头 | 五金材料 | 联塑/日丰/南亚 | dn63（公称外径）,PN16 | 7 | 只 | 33.62 | 235.34
51 | ▲ | HDPE带法兰接头 | 五金材料 | 联塑/日丰/南亚 | dn75（公称外径）,PN16 | 7 | 只 | 54.37 | 380.59
52 | ▲ | HDPE带法兰接头 | 五金材料 | 联塑/日丰/南亚 | dn90（公称外径）,PN16 | 7 | 只 | 84.42 | 590.94
53 | ▲ | HDPE单内丝90°弯头 | 五金材料 | 联塑/日丰/南亚 | dn20（公称外径）,PN16 | 7 | 只 | 7.88 | 55.16
54 | ▲ | HDPE单内丝90°弯头 | 五金材料 | 联塑/日丰/南亚 | dn25（公称外径）,PN16 | 7 | 只 | 8.6 | 60.2
55 | ▲ | HDPE单内丝90°弯头 | 五金材料 | 联塑/日丰/南亚 | dn32（公称外径）,PN16 | 7 | 只 | 18.6 | 130.2
56 | ▲ | HDPE单内丝90°弯头 | 五金材料 | 联塑/日丰/南亚 | dn40（公称外径）,PN16 | 7 | 只 | 45.07 | 315.49
57 | ▲ | HDPE单内丝90°弯头 | 五金材料 | 联塑/日丰/南亚 | dn50（公称外径）,PN16 | 7 | 只 | 50.8 | 355.6
58 | ▲ | HDPE单内丝90°弯头 | 五金材料 | 联塑/日丰/南亚 | dn63（公称外径）,PN16 | 7 | 只 | 81.56 | 570.92
59 | ▲ | HDPE单内丝90°弯头 | 五金材料 | 联塑/日丰/南亚 | dn75（公称外径）,PN16 | 7 | 只 | 143.81 | 1006.67
60 | ▲ | HDPE单内丝接头 | 五金材料 | 联塑/日丰/南亚 | dn20（公称外径）,PN16 | 7 | 只 | 6.44 | 45.08
61 | ▲ | HDPE单内丝接头 | 五金材料 | 联塑/日丰/南亚 | dn25（公称外径）,PN16 | 7 | 只 | 9.3 | 65.1
62 | ▲ | HDPE单内丝接头 | 五金材料 | 联塑/日丰/南亚 | dn32（公称外径）,PN16 | 7 | 只 | 22.89 | 160.23
63 | ▲ | HDPE单内丝接头 | 五金材料 | 联塑/日丰/南亚 | dn40（公称外径）,PN16 | 7 | 只 | 41.5 | 290.5
64 | ▲ | HDPE单内丝接头 | 五金材料 | 联塑/日丰/南亚 | dn50（公称外径）,PN16 | 7 | 只 | 52.22 | 365.54
65 | ▲ | HDPE单内丝接头 | 五金材料 | 联塑/日丰/南亚 | dn63（公称外径）,PN16 | 7 | 只 | 76.55 | 535.85
66 | ▲ | HDPE单内丝接头 | 五金材料 | 联塑/日丰/南亚 | dn75（公称外径）,PN16 | 7 | 只 | 87.27 | 610.89
67 | ▲ | HDPE单外丝90°弯头 | 五金材料 | 联塑/日丰/南亚 | dn20（公称外径）,PN16 | 7 | 只 | 10.02 | 70.14
68 | ▲ | HDPE单外丝90°弯头 | 五金材料 | 联塑/日丰/南亚 | dn25（公称外径）,PN16 | 7 | 只 | 13.59 | 95.13
69 | ▲ | HDPE单外丝90°弯头 | 五金材料 | 联塑/日丰/南亚 | dn32（公称外径）,PN16 | 7 | 只 | 22.89 | 160.23
70 | ▲ | HDPE单外丝90°弯头 | 五金材料 | 联塑/日丰/南亚 | dn40（公称外径）,PN16 | 7 | 只 | 63.66 | 445.62
71 | ▲ | HDPE单外丝90°弯头 | 五金材料 | 联塑/日丰/南亚 | dn50（公称外径）,PN16 | 7 | 只 | 75.83 | 530.81
72 | ▲ | HDPE单外丝90°弯头 | 五金材料 | 联塑/日丰/南亚 | dn63（公称外径）,PN16 | 7 | 只 | 98.73 | 691.11
73 | ▲ | HDPE单外丝90°弯头 | 五金材料 | 联塑/日丰/南亚 | dn75（公称外径）,PN16 | 7 | 只 | 156.66 | 1096.62
74 | ▲ | HDPE单外丝接头 | 五金材料 | 联塑/日丰/南亚 | dn20（公称外径）,PN16 | 7 | 只 | 9.3 | 65.1
75 | ▲ | HDPE单外丝接头 | 五金材料 | 联塑/日丰/南亚 | dn25（公称外径）,PN16 | 7 | 只 | 12.16 | 85.12
76 | ▲ | HDPE单外丝接头 | 五金材料 | 联塑/日丰/南亚 | dn32（公称外径）,PN16 | 7 | 只 | 22.18 | 155.26
77 | ▲ | HDPE单外丝接头 | 五金材料 | 联塑/日丰/南亚 | dn40（公称外径）,PN16 | 7 | 只 | 47.21 | 330.47
78 | ▲ | HDPE单外丝接头 | 五金材料 | 联塑/日丰/南亚 | dn50（公称外径）,PN16 | 7 | 只 | 61.52 | 430.64
79 | ▲ | HDPE单外丝接头 | 五金材料 | 联塑/日丰/南亚 | dn63（公称外径）,PN16 | 7 | 只 | 85.13 | 595.91
80 | ▲ | HDPE单外丝接头 | 五金材料 | 联塑/日丰/南亚 | dn75（公称外径）,PN16 | 7 | 只 | 91.57 | 640.99
81 | ▲ | HDPE管 | 五金材料 | 联塑/日丰/南亚 | dn110（公称外径）,PN16 | 65 | 米 | 89.42 | 5812.3
82 | ▲ | HDPE管 | 五金材料 | 联塑/日丰/南亚 | dn125（公称外径）,PN16 | 53 | 米 | 91.57 | 4853.21
83 | ▲ | HDPE管 | 五金材料 | 联塑/日丰/南亚 | dn140（公称外径）,PN16 | 53 | 米 | 100.42 | 5322.26
84 | ▲ | HDPE管 | 五金材料 | 联塑/日丰/南亚 | dn160（公称外径）,PN16 | 53 | 米 | 191.01 | 10123.53
85 | ▲ | HDPE管 | 五金材料 | 联塑/日丰/南亚 | dn20（公称外径）,PN16 | 185 | 米 | 5.01 | 926.85
86 | ▲ | HDPE管 | 五金材料 | 联塑/日丰/南亚 | dn200（公称外径）,PN16 | 53 | 米 | 286.88 | 15204.64
87 | ▲ | HDPE管 | 五金材料 | 联塑/日丰/南亚 | dn225（公称外径）,PN16 | 17 | 米 | 405.63 | 6895.71
88 | ▲ | HDPE管 | 五金材料 | 联塑/日丰/南亚 | dn25（公称外径）,PN16 | 185 | 米 | 5.73 | 1060.05
89 | ▲ | HDPE管 | 五金材料 | 联塑/日丰/南亚 | dn250（公称外径）,PN16 | 17 | 米 | 460.71 | 7832.07
90 | ▲ | HDPE管 | 五金材料 | 联塑/日丰/南亚 | dn32（公称外径）,PN16 | 185 | 米 | 8.6 | 1591
91 | ▲ | HDPE管 | 五金材料 | 联塑/日丰/南亚 | dn40（公称外径）,PN16 | 185 | 米 | 13.65 | 2525.25
92 | ▲ | HDPE管 | 五金材料 | 联塑/日丰/南亚 | dn50（公称外径）,PN16 | 185 | 米 | 17.04 | 3152.4
93 | ▲ | HDPE管 | 五金材料 | 联塑/日丰/南亚 | dn63（公称外径）,PN16 | 65 | 米 | 30.76 | 1999.4
94 | ▲ | HDPE管 | 五金材料 | 联塑/日丰/南亚 | dn75（公称外径）,PN16 | 65 | 米 | 42.92 | 2789.8
95 | ▲ | HDPE管 | 五金材料 | 联塑/日丰/南亚 | dn90（公称外径）,PN16 | 65 | 米 | 59.38 | 3859.7
96 | ▲ | HDPE管帽 | 五金材料 | 联塑/日丰/南亚 | dn110 | 4 | 只 | 18.6 | 74.4
97 | ▲ | HDPE管帽 | 五金材料 | 联塑/日丰/南亚 | dn125 | 4 | 只 | 22.89 | 91.56
98 | ▲ | HDPE管帽 | 五金材料 | 联塑/日丰/南亚 | dn140 | 4 | 只 | 25.75 | 103
99 | ▲ | HDPE管帽 | 五金材料 | 联塑/日丰/南亚 | dn160 | 4 | 只 | 52.22 | 208.88
100 | ▲ | HDPE管帽 | 五金材料 | 联塑/日丰/南亚 | dn32 | 4 | 只 | 1.43 | 5.72
101 | ▲ | HDPE管帽 | 五金材料 | 联塑/日丰/南亚 | dn40 | 4 | 只 | 2.14 | 8.56
102 | ▲ | HDPE管帽 | 五金材料 | 联塑/日丰/南亚 | dn50 | 4 | 只 | 2.86 | 11.44
103 | ▲ | HDPE管帽 | 五金材料 | 联塑/日丰/南亚 | dn63 | 4 | 只 | 4.29 | 17.16
104 | ▲ | HDPE管帽 | 五金材料 | 联塑/日丰/南亚 | dn75 | 4 | 只 | 5.73 | 22.92
105 | ▲ | HDPE管帽 | 五金材料 | 联塑/日丰/南亚 | dn90 | 4 | 只 | 10.73 | 42.92
106 | ▲ | HDPE截止阀 | 五金材料 | 联塑/日丰/南亚 | dn110（公称外径）,PN16 | 4 | 只 | 420.29 | 1681.16
107 | ▲ | HDPE截止阀 | 五金材料 | 联塑/日丰/南亚 | dn20（公称外径）,PN16 | 7 | 只 | 23.25 | 162.75
108 | ▲ | HDPE截止阀 | 五金材料 | 联塑/日丰/南亚 | dn25（公称外径）,PN16 | 7 | 只 | 28.62 | 200.34
109 | ▲ | HDPE截止阀 | 五金材料 | 联塑/日丰/南亚 | dn32（公称外径）,PN16 | 7 | 只 | 48.29 | 338.03
110 | ▲ | HDPE截止阀 | 五金材料 | 联塑/日丰/南亚 | dn40（公称外径）,PN16 | 7 | 只 | 67.96 | 475.72
111 | ▲ | HDPE截止阀 | 五金材料 | 联塑/日丰/南亚 | dn50（公称外径）,PN16 | 7 | 只 | 95.68 | 669.76
112 | ▲ | HDPE截止阀 | 五金材料 | 联塑/日丰/南亚 | dn63（公称外径）,PN16 | 7 | 只 | 176.17 | 1233.19
113 | ▲ | HDPE截止阀 | 五金材料 | 联塑/日丰/南亚 | dn75（公称外径）,PN16 | 7 | 只 | 211.94 | 1483.58
114 | ▲ | HDPE截止阀 | 五金材料 | 联塑/日丰/南亚 | dn90（公称外径）,PN16 | 4 | 只 | 263.8 | 1055.2
115 | ▲ | HDPE异径接头 | 五金材料 | 联塑/日丰/南亚 | dn110转dn90，PN16 | 4 | 只 | 22.89 | 91.56
116 | ▲ | HDPE异径接头 | 五金材料 | 联塑/日丰/南亚 | dn125转dn110，PN16 | 3 | 只 | 33.62 | 100.86
117 | ▲ | HDPE异径接头 | 五金材料 | 联塑/日丰/南亚 | dn140转dn125，PN16 | 3 | 只 | 50.08 | 150.24
118 | ▲ | HDPE异径接头 | 五金材料 | 联塑/日丰/南亚 | dn160转dn140，PN16 | 3 | 只 | 75.83 | 227.49
119 | ▲ | HDPE异径接头 | 五金材料 | 联塑/日丰/南亚 | dn200转dn160，PN16 | 4 | 只 | 110.88 | 443.52
120 | ▲ | HDPE异径接头 | 五金材料 | 联塑/日丰/南亚 | dn225转dn200，PN16 | 3 | 只 | 127.35 | 382.05
121 | ▲ | HDPE异径接头 | 五金材料 | 联塑/日丰/南亚 | dn250转dn225，PN16 | 3 | 只 | 176.7 | 530.1
122 | ▲ | HDPE异径接头 | 五金材料 | 联塑/日丰/南亚 | dn32转dn20，PN16 | 4 | 只 | 1.42 | 5.68
123 | ▲ | HDPE异径接头 | 五金材料 | 联塑/日丰/南亚 | dn40转dn32，PN16 | 4 | 只 | 2.14 | 8.56
124 | ▲ | HDPE异径接头 | 五金材料 | 联塑/日丰/南亚 | dn50转dn40，PN16 | 4 | 只 | 2.86 | 11.44
125 | ▲ | HDPE异径接头 | 五金材料 | 联塑/日丰/南亚 | dn63转dn50，PN16 | 4 | 只 | 5.01 | 20.04
126 | ▲ | HDPE异径接头 | 五金材料 | 联塑/日丰/南亚 | dn75转dn63，PN16 | 4 | 只 | 7.16 | 28.64
127 | ▲ | HDPE异径接头 | 五金材料 | 联塑/日丰/南亚 | dn90转dn75，PN16 | 4 | 只 | 9.3 | 37.2
128 | ▲ | HDPE异径三通 | 五金材料 | 联塑/日丰/南亚 | dn110转dn90，PN16 | 4 | 只 | 61.52 | 246.08
129 | ▲ | HDPE异径三通 | 五金材料 | 联塑/日丰/南亚 | dn125转dn110，PN16 | 3 | 只 | 62.96 | 188.88
130 | ▲ | HDPE异径三通 | 五金材料 | 联塑/日丰/南亚 | dn140转dn125，PN16 | 3 | 只 | 76.55 | 229.65
131 | ▲ | HDPE异径三通 | 五金材料 | 联塑/日丰/南亚 | dn160转dn140，PN16 | 3 | 只 | 143.08 | 429.24
132 | ▲ | HDPE异径三通 | 五金材料 | 联塑/日丰/南亚 | dn32转dn20，PN16 | 4 | 只 | 2.14 | 8.56
133 | ▲ | HDPE异径三通 | 五金材料 | 联塑/日丰/南亚 | dn40转dn20，PN16 | 4 | 只 | 2.86 | 11.44
134 | ▲ | HDPE异径三通 | 五金材料 | 联塑/日丰/南亚 | dn40转dn32，PN16 | 4 | 只 | 3.58 | 14.32
135 | ▲ | HDPE异径三通 | 五金材料 | 联塑/日丰/南亚 | dn50转dn32，PN16 | 4 | 只 | 5.01 | 20.04
136 | ▲ | HDPE异径三通 | 五金材料 | 联塑/日丰/南亚 | dn50转dn40，PN16 | 4 | 只 | 5.01 | 20.04
137 | ▲ | HDPE异径三通 | 五金材料 | 联塑/日丰/南亚 | dn63转dn50，PN16 | 4 | 只 | 9.3 | 37.2
138 | ▲ | HDPE异径三通 | 五金材料 | 联塑/日丰/南亚 | dn75转dn65，PN16 | 4 | 只 | 15.73 | 62.92
139 | ▲ | HDPE异径三通 | 五金材料 | 联塑/日丰/南亚 | dn90转dn75，PN16 | 4 | 只 | 25.04 | 100.16
140 | ▲ | HDPE正三通 | 五金材料 | 联塑/日丰/南亚 | dn110（公称外径）,PN16 | 5 | 只 | 42.92 | 214.6
141 | ▲ | HDPE正三通 | 五金材料 | 联塑/日丰/南亚 | dn125（公称外径）,PN16 | 3 | 只 | 89.42 | 268.26
142 | ▲ | HDPE正三通 | 五金材料 | 联塑/日丰/南亚 | dn140（公称外径）,PN16 | 3 | 只 | 105.88 | 317.64
143 | ▲ | HDPE正三通 | 五金材料 | 联塑/日丰/南亚 | dn160（公称外径）,PN16 | 4 | 只 | 144.51 | 578.04
144 | ▲ | HDPE正三通 | 五金材料 | 联塑/日丰/南亚 | dn20（公称外径）,PN16 | 7 | 只 | 1.43 | 10.01
145 | ▲ | HDPE正三通 | 五金材料 | 联塑/日丰/南亚 | dn200（公称外径）,PN16 | 4 | 只 | 271.84 | 1087.36
146 | ▲ | HDPE正三通 | 五金材料 | 联塑/日丰/南亚 | dn225（公称外径）,PN16 | 3 | 只 | 377.73 | 1133.19
147 | ▲ | HDPE正三通 | 五金材料 | 联塑/日丰/南亚 | dn25（公称外径）,PN16 | 7 | 只 | 1.43 | 10.01
148 | ▲ | HDPE正三通 | 五金材料 | 联塑/日丰/南亚 | dn250（公称外径）,PN16 | 4 | 只 | 559.43 | 2237.72
149 | ▲ | HDPE正三通 | 五金材料 | 联塑/日丰/南亚 | dn32（公称外径）,PN16 | 7 | 只 | 2.14 | 14.98
150 | ▲ | HDPE正三通 | 五金材料 | 联塑/日丰/南亚 | dn40（公称外径）,PN16 | 7 | 只 | 3.58 | 25.06
151 | ▲ | HDPE正三通 | 五金材料 | 联塑/日丰/南亚 | dn50（公称外径）,PN16 | 7 | 只 | 5.73 | 40.11
152 | ▲ | HDPE正三通 | 五金材料 | 联塑/日丰/南亚 | dn63（公称外径）,PN16 | 7 | 只 | 10.02 | 70.14
153 | ▲ | HDPE正三通 | 五金材料 | 联塑/日丰/南亚 | dn75（公称外径）,PN16 | 7 | 只 | 16.45 | 115.15
154 | ▲ | HDPE正三通 | 五金材料 | 联塑/日丰/南亚 | dn90（公称外径）,PN16 | 7 | 只 | 26.47 | 185.29
155 | ▲ | HDPE直接 | 五金材料 | 联塑/日丰/南亚 | dn110（公称外径）,PN16 | 10 | 只 | 16.45 | 164.5
156 | ▲ | HDPE直接 | 五金材料 | 联塑/日丰/南亚 | dn125（公称外径）,PN16 | 4 | 只 | 52.94 | 211.76
157 | ▲ | HDPE直接 | 五金材料 | 联塑/日丰/南亚 | dn140（公称外径）,PN16 | 4 | 只 | 76.55 | 306.2
158 | ▲ | HDPE直接 | 五金材料 | 联塑/日丰/南亚 | dn160（公称外径）,PN16 | 4 | 只 | 83.7 | 334.8
159 | ▲ | HDPE直接 | 五金材料 | 联塑/日丰/南亚 | dn20（公称外径）,PN16 | 19 | 只 | 0.73 | 13.87
160 | ▲ | HDPE直接 | 五金材料 | 联塑/日丰/南亚 | dn200（公称外径）,PN16 | 4 | 只 | 133.78 | 535.12
161 | ▲ | HDPE直接 | 五金材料 | 联塑/日丰/南亚 | dn225（公称外径）,PN16 | 4 | 只 | 166.68 | 666.72
162 | ▲ | HDPE直接 | 五金材料 | 联塑/日丰/南亚 | dn25（公称外径）,PN16 | 19 | 只 | 0.73 | 13.87
163 | ▲ | HDPE直接 | 五金材料 | 联塑/日丰/南亚 | dn250（公称外径）,PN16 | 4 | 只 | 203.88 | 815.52
164 | ▲ | HDPE直接 | 五金材料 | 联塑/日丰/南亚 | dn32（公称外径）,PN16 | 19 | 只 | 1.43 | 27.17
165 | ▲ | HDPE直接 | 五金材料 | 联塑/日丰/南亚 | dn40（公称外径）,PN16 | 19 | 只 | 2.14 | 40.66
166 | ▲ | HDPE直接 | 五金材料 | 联塑/日丰/南亚 | dn50（公称外径）,PN16 | 19 | 只 | 2.14 | 40.66
167 | ▲ | HDPE直接 | 五金材料 | 联塑/日丰/南亚 | dn63（公称外径）,PN16 | 10 | 只 | 4.29 | 42.9
168 | ▲ | HDPE直接 | 五金材料 | 联塑/日丰/南亚 | dn75（公称外径）,PN16 | 10 | 只 | 5.73 | 57.3
169 | ▲ | HDPE直接 | 五金材料 | 联塑/日丰/南亚 | dn90（公称外径）,PN16 | 10 | 只 | 9.3 | 93
170 | ▲ | O型圈粘接胶水 | 五金材料 | 乐泰/奥斯邦/司达行 | 20g/瓶 | 8 | 瓶 | 46.5 | 372
171 | ▲ | PPR 45°弯头 | 五金材料 | 联塑/日丰/南亚 | dn110（公称外径）,PN16 | 3 | 只 | 33.62 | 100.86
172 | ▲ | PPR 45°弯头 | 五金材料 | 联塑/日丰/南亚 | dn125（公称外径）,PN16 | 3 | 只 | 61.52 | 184.56
173 | ▲ | PPR 45°弯头 | 五金材料 | 联塑/日丰/南亚 | dn140（公称外径）,PN16 | 3 | 只 | 61.52 | 184.56
174 | ▲ | PPR 45°弯头 | 五金材料 | 联塑/日丰/南亚 | dn160（公称外径）,PN16 | 3 | 只 | 116.61 | 349.83
175 | ▲ | PPR 45°弯头 | 五金材料 | 联塑/日丰/南亚 | dn20（公称外径）,PN16 | 5 | 只 | 1.2 | 6
176 | ▲ | PPR 45°弯头 | 五金材料 | 联塑/日丰/南亚 | dn25（公称外径）,PN16 | 5 | 只 | 1.43 | 7.15
177 | ▲ | PPR 45°弯头 | 五金材料 | 联塑/日丰/南亚 | dn32（公称外径）,PN16 | 5 | 只 | 2.14 | 10.7
178 | ▲ | PPR 45°弯头 | 五金材料 | 联塑/日丰/南亚 | dn40（公称外径）,PN16 | 5 | 只 | 2.86 | 14.3
179 | ▲ | PPR 45°弯头 | 五金材料 | 联塑/日丰/南亚 | dn50（公称外径）,PN16 | 5 | 只 | 4.29 | 21.45
180 | ▲ | PPR 45°弯头 | 五金材料 | 联塑/日丰/南亚 | dn63（公称外径）,PN16 | 4 | 只 | 7.88 | 31.52
181 | ▲ | PPR 45°弯头 | 五金材料 | 联塑/日丰/南亚 | dn75（公称外径）,PN16 | 4 | 只 | 12.88 | 51.52
182 | ▲ | PPR 45°弯头 | 五金材料 | 联塑/日丰/南亚 | dn90（公称外径）,PN16 | 4 | 只 | 20.04 | 80.16
183 | ▲ | PPR 90°弯头 | 五金材料 | 联塑/日丰/南亚 | dn110（公称外径）,PN16 | 7 | 只 | 48.65 | 340.55
184 | ▲ | PPR 90°弯头 | 五金材料 | 联塑/日丰/南亚 | dn125（公称外径）,PN16 | 4 | 只 | 73.68 | 294.72
185 | ▲ | PPR 90°弯头 | 五金材料 | 联塑/日丰/南亚 | dn140（公称外径）,PN16 | 4 | 只 | 73.68 | 294.72
186 | ▲ | PPR 90°弯头 | 五金材料 | 联塑/日丰/南亚 | dn160（公称外径）,PN16 | 4 | 只 | 135.2 | 540.8
187 | ▲ | PPR 90°弯头 | 五金材料 | 联塑/日丰/南亚 | dn20（公称外径）,PN16 | 19 | 只 | 0.73 | 13.87
188 | ▲ | PPR 90°弯头 | 五金材料 | 联塑/日丰/南亚 | dn25（公称外径）,PN16 | 19 | 只 | 1.43 | 27.17
189 | ▲ | PPR 90°弯头 | 五金材料 | 联塑/日丰/南亚 | dn32（公称外径）,PN16 | 19 | 只 | 1.43 | 27.17
190 | ▲ | PPR 90°弯头 | 五金材料 | 联塑/日丰/南亚 | dn40（公称外径）,PN16 | 7 | 只 | 2.86 | 20.02
191 | ▲ | PPR 90°弯头 | 五金材料 | 联塑/日丰/南亚 | dn50（公称外径）,PN16 | 7 | 只 | 5.73 | 40.11
192 | ▲ | PPR 90°弯头 | 五金材料 | 联塑/日丰/南亚 | dn63（公称外径）,PN16 | 13 | 只 | 9.3 | 120.9
193 | ▲ | PPR 90°弯头 | 五金材料 | 联塑/日丰/南亚 | dn75（公称外径）,PN16 | 7 | 只 | 15.73 | 110.11
194 | ▲ | PPR 90°弯头 | 五金材料 | 联塑/日丰/南亚 | dn90（公称外径）,PN16 | 7 | 只 | 28.62 | 200.34
195 | ▲ | PPR 管 | 五金材料 | 联塑/日丰/南亚 | dn110（公称外径）,PN16 | 25 | 米 | 86.51 | 2162.75
196 | ▲ | PPR 管 | 五金材料 | 联塑/日丰/南亚 | dn125（公称外径）,PN16 | 25 | 米 | 124.48 | 3112
197 | ▲ | PPR 管 | 五金材料 | 联塑/日丰/南亚 | dn140（公称外径）,PN16 | 25 | 米 | 140.66 | 3516.5
198 | ▲ | PPR 管 | 五金材料 | 联塑/日丰/南亚 | dn160（公称外径）,PN16 | 25 | 米 | 164.06 | 4101.5
199 | ▲ | PPR 管 | 五金材料 | 联塑/日丰/南亚 | dn20（公称外径）,PN16 | 91 | 米 | 3.11 | 283.01
200 | ▲ | PPR 管 | 五金材料 | 联塑/日丰/南亚 | dn25（公称外径）,PN16 | 91 | 米 | 4.36 | 396.76
201 | ▲ | PPR 管 | 五金材料 | 联塑/日丰/南亚 | dn32（公称外径）,PN16 | 91 | 米 | 6.86 | 624.26
202 | ▲ | PPR 管 | 五金材料 | 联塑/日丰/南亚 | dn40（公称外径）,PN16 | 91 | 米 | 11.22 | 1021.02
203 | ▲ | PPR 管 | 五金材料 | 联塑/日丰/南亚 | dn50（公称外径）,PN16 | 91 | 米 | 16.8 | 1528.8
204 | ▲ | PPR 管 | 五金材料 | 联塑/日丰/南亚 | dn63（公称外径）,PN16 | 43 | 米 | 28.01 | 1204.43
205 | ▲ | PPR 管 | 五金材料 | 联塑/日丰/南亚 | dn75（公称外径）,PN16 | 43 | 米 | 39.84 | 1713.12
206 | ▲ | PPR 管 | 五金材料 | 联塑/日丰/南亚 | dn90（公称外径）,PN16 | 43 | 米 | 57.88 | 2488.84
207 | ▲ | PPR带法兰接头 | 五金材料 | 联塑/日丰/南亚 | dn110（公称外径）,PN16 | 5 | 只 | 53.63 | 268.15
208 | ▲ | PPR带法兰接头 | 五金材料 | 联塑/日丰/南亚 | dn125（公称外径）,PN16 | 4 | 只 | 82.27 | 329.08
209 | ▲ | PPR带法兰接头 | 五金材料 | 联塑/日丰/南亚 | dn140（公称外径）,PN16 | 4 | 只 | 95.15 | 380.6
210 | ▲ | PPR带法兰接头 | 五金材料 | 联塑/日丰/南亚 | dn160（公称外径）,PN16 | 5 | 只 | 150.23 | 751.15
211 | ▲ | PPR带法兰接头 | 五金材料 | 联塑/日丰/南亚 | dn32（公称外径）,PN16 | 13 | 只 | 20.04 | 260.52
212 | ▲ | PPR带法兰接头 | 五金材料 | 联塑/日丰/南亚 | dn40（公称外径）,PN16 | 13 | 只 | 22.18 | 288.34
213 | ▲ | PPR带法兰接头 | 五金材料 | 联塑/日丰/南亚 | dn50（公称外径）,PN16 | 13 | 只 | 24.33 | 316.29
214 | ▲ | PPR带法兰接头 | 五金材料 | 联塑/日丰/南亚 | dn63（公称外径）,PN16 | 13 | 只 | 27.21 | 353.73
215 | ▲ | PPR带法兰接头 | 五金材料 | 联塑/日丰/南亚 | dn75（公称外径）,PN16 | 13 | 只 | 41.5 | 539.5
216 | ▲ | PPR带法兰接头 | 五金材料 | 联塑/日丰/南亚 | dn90（公称外径）,PN16 | 13 | 只 | 45.07 | 585.91
217 | ▲ | PPR单内丝90°弯头 | 五金材料 | 联塑/日丰/南亚 | dn20（公称外径）,PN16 | 7 | 只 | 8.6 | 60.2
218 | ▲ | PPR单内丝90°弯头 | 五金材料 | 联塑/日丰/南亚 | dn25（公称外径）,PN16 | 7 | 只 | 15.75 | 110.25
219 | ▲ | PPR单内丝90°弯头 | 五金材料 | 联塑/日丰/南亚 | dn32（公称外径）,PN16 | 7 | 只 | 28.62 | 200.34
220 | ▲ | PPR单内丝90°弯头 | 五金材料 | 联塑/日丰/南亚 | dn40（公称外径）,PN16 | 7 | 只 | 40.79 | 285.53
221 | ▲ | PPR单内丝90°弯头 | 五金材料 | 联塑/日丰/南亚 | dn50（公称外径）,PN16 | 7 | 只 | 53.66 | 375.62
222 | ▲ | PPR单内丝90°弯头 | 五金材料 | 联塑/日丰/南亚 | dn63（公称外径）,PN16 | 5 | 只 | 75.12 | 375.6
223 | ▲ | PPR单内丝90°弯头 | 五金材料 | 联塑/日丰/南亚 | dn75（公称外径）,PN16 | 5 | 只 | 89.42 | 447.1
224 | ▲ | PPR单内丝接头 | 五金材料 | 联塑/日丰/南亚 | dn20（公称外径）,PN16 | 13 | 只 | 6.44 | 83.72
225 | ▲ | PPR单内丝接头 | 五金材料 | 联塑/日丰/南亚 | dn25（公称外径）,PN16 | 13 | 只 | 7.88 | 102.44
226 | ▲ | PPR单内丝接头 | 五金材料 | 联塑/日丰/南亚 | dn32（公称外径）,PN16 | 13 | 只 | 20.75 | 269.75
227 | ▲ | PPR单内丝接头 | 五金材料 | 联塑/日丰/南亚 | dn40（公称外径）,PN16 | 13 | 只 | 38.64 | 502.32
228 | ▲ | PPR单内丝接头 | 五金材料 | 联塑/日丰/南亚 | dn50（公称外径）,PN16 | 13 | 只 | 47.93 | 623.09
229 | ▲ | PPR单内丝接头 | 五金材料 | 联塑/日丰/南亚 | dn63（公称外径）,PN16 | 5 | 只 | 69.4 | 347
230 | ▲ | PPR单内丝接头 | 五金材料 | 联塑/日丰/南亚 | dn75（公称外径）,PN16 | 5 | 只 | 70.82 | 354.1
231 | ▲ | PPR单外丝90°弯头 | 五金材料 | 联塑/日丰/南亚 | dn20（公称外径）,PN16 | 7 | 只 | 7.16 | 50.12
232 | ▲ | PPR单外丝90°弯头 | 五金材料 | 联塑/日丰/南亚 | dn25（公称外径）,PN16 | 7 | 只 | 9.3 | 65.1
233 | ▲ | PPR单外丝90°弯头 | 五金材料 | 联塑/日丰/南亚 | dn32（公称外径）,PN16 | 7 | 只 | 20.75 | 145.25
234 | ▲ | PPR单外丝90°弯头 | 五金材料 | 联塑/日丰/南亚 | dn40（公称外径）,PN16 | 7 | 只 | 45.07 | 315.49
235 | ▲ | PPR单外丝90°弯头 | 五金材料 | 联塑/日丰/南亚 | dn50（公称外径）,PN16 | 7 | 只 | 54.37 | 380.59
236 | ▲ | PPR单外丝90°弯头 | 五金材料 | 联塑/日丰/南亚 | dn63（公称外径）,PN16 | 5 | 只 | 86.57 | 432.85
237 | ▲ | PPR单外丝90°弯头 | 五金材料 | 联塑/日丰/南亚 | dn75（公称外径）,PN16 | 5 | 只 | 131.63 | 658.15
238 | ▲ | PPR单外丝接头 | 五金材料 | 联塑/日丰/南亚 | dn20（公称外径）,PN16 | 13 | 只 | 7.16 | 93.08
239 | ▲ | PPR单外丝接头 | 五金材料 | 联塑/日丰/南亚 | dn25（公称外径）,PN16 | 13 | 只 | 9.3 | 120.9
240 | ▲ | PPR单外丝接头 | 五金材料 | 联塑/日丰/南亚 | dn32（公称外径）,PN16 | 13 | 只 | 23.61 | 306.93
241 | ▲ | PPR单外丝接头 | 五金材料 | 联塑/日丰/南亚 | dn40（公称外径）,PN16 | 13 | 只 | 54.37 | 706.81
242 | ▲ | PPR单外丝接头 | 五金材料 | 联塑/日丰/南亚 | dn50（公称外径）,PN16 | 13 | 只 | 66.53 | 864.89
243 | ▲ | PPR单外丝接头 | 五金材料 | 联塑/日丰/南亚 | dn63（公称外径）,PN16 | 5 | 只 | 82.27 | 411.35
244 | ▲ | PPR单外丝接头 | 五金材料 | 联塑/日丰/南亚 | dn75（公称外径）,PN16 | 5 | 只 | 86.57 | 432.85
245 | ▲ | PPR管帽 | 五金材料 | 联塑/日丰/南亚 | dn110 | 5 | 只 | 21.47 | 107.35
246 | ▲ | PPR管帽 | 五金材料 | 联塑/日丰/南亚 | dn125 | 5 | 只 | 27.21 | 136.05
247 | ▲ | PPR管帽 | 五金材料 | 联塑/日丰/南亚 | dn140 | 5 | 只 | 48.65 | 243.25
248 | ▲ | PPR管帽 | 五金材料 | 联塑/日丰/南亚 | dn160 | 5 | 只 | 69.42 | 347.1
249 | ▲ | PPR管帽 | 五金材料 | 联塑/日丰/南亚 | dn32 | 7 | 只 | 1.43 | 10.01
250 | ▲ | PPR管帽 | 五金材料 | 联塑/日丰/南亚 | dn40 | 7 | 只 | 2.14 | 14.98
251 | ▲ | PPR管帽 | 五金材料 | 联塑/日丰/南亚 | dn50 | 7 | 只 | 3.58 | 25.06
252 | ▲ | PPR管帽 | 五金材料 | 联塑/日丰/南亚 | dn63 | 7 | 只 | 5.01 | 35.07
253 | ▲ | PPR管帽 | 五金材料 | 联塑/日丰/南亚 | dn75 | 7 | 只 | 7.88 | 55.16
254 | ▲ | PPR管帽 | 五金材料 | 联塑/日丰/南亚 | dn90 | 7 | 只 | 12.16 | 85.12
255 | ▲ | PPR截止阀 | 五金材料 | 联塑/日丰/南亚 | dn110（公称外径）,PN16 | 5 | 只 | 339.81 | 1699.05
256 | ▲ | PPR截止阀 | 五金材料 | 联塑/日丰/南亚 | dn20（公称外径）,PN16 | 13 | 只 | 21.46 | 278.98
257 | ▲ | PPR截止阀 | 五金材料 | 联塑/日丰/南亚 | dn25（公称外径）,PN16 | 13 | 只 | 23.87 | 310.31
258 | ▲ | PPR截止阀 | 五金材料 | 联塑/日丰/南亚 | dn32（公称外径）,PN16 | 13 | 只 | 47.39 | 616.07
259 | ▲ | PPR截止阀 | 五金材料 | 联塑/日丰/南亚 | dn40（公称外径）,PN16 | 13 | 只 | 50.08 | 651.04
260 | ▲ | PPR截止阀 | 五金材料 | 联塑/日丰/南亚 | dn50（公称外径）,PN16 | 7 | 只 | 85.85 | 600.95
261 | ▲ | PPR截止阀 | 五金材料 | 联塑/日丰/南亚 | dn63（公称外径）,PN16 | 7 | 只 | 121.61 | 851.27
262 | ▲ | PPR截止阀 | 五金材料 | 联塑/日丰/南亚 | dn75（公称外径）,PN16 | 7 | 只 | 136.82 | 957.74
263 | ▲ | PPR截止阀 | 五金材料 | 联塑/日丰/南亚 | dn90（公称外径）,PN16 | 5 | 只 | 222.66 | 1113.3
264 | ▲ | PPR异径接头 | 五金材料 | 联塑/日丰/南亚 | dn110转dn90（公称外径）,PN16 | 5 | 只 | 21.47 | 107.35
265 | ▲ | PPR异径接头 | 五金材料 | 联塑/日丰/南亚 | dn125转dn110（公称外径）,PN16 | 4 | 只 | 36.49 | 145.96
266 | ▲ | PPR异径接头 | 五金材料 | 联塑/日丰/南亚 | dn140转dn125（公称外径）,PN16 | 4 | 只 | 45.79 | 183.16
267 | ▲ | PPR异径接头 | 五金材料 | 联塑/日丰/南亚 | dn160转dn140（公称外径）,PN16 | 4 | 只 | 80.84 | 323.36
268 | ▲ | PPR异径接头 | 五金材料 | 联塑/日丰/南亚 | dn32转dn20（公称外径）,PN16 | 7 | 只 | 1.43 | 10.01
269 | ▲ | PPR异径接头 | 五金材料 | 联塑/日丰/南亚 | dn40转dn32（公称外径）,PN16 | 7 | 只 | 2.14 | 14.98
270 | ▲ | PPR异径接头 | 五金材料 | 联塑/日丰/南亚 | dn50转dn40（公称外径）,PN16 | 7 | 只 | 2.86 | 20.02
271 | ▲ | PPR异径接头 | 五金材料 | 联塑/日丰/南亚 | dn63转dn50（公称外径）,PN16 | 7 | 只 | 4.29 | 30.03
272 | ▲ | PPR异径接头 | 五金材料 | 联塑/日丰/南亚 | dn75转dn63（公称外径）,PN16 | 7 | 只 | 7.16 | 50.12
273 | ▲ | PPR异径接头 | 五金材料 | 联塑/日丰/南亚 | dn90转dn75（公称外径）,PN16 | 5 | 只 | 11.45 | 57.25
274 | ▲ | PPR异径三通 | 五金材料 | 联塑/日丰/南亚 | dn110转dn90（公称外径）,PN16 | 6 | 只 | 42.92 | 257.52
275 | ▲ | PPR异径三通 | 五金材料 | 联塑/日丰/南亚 | dn125转dn110（公称外径）,PN16 | 4 | 只 | 46.58 | 186.32
276 | ▲ | PPR异径三通 | 五金材料 | 联塑/日丰/南亚 | dn140转dn125（公称外径）,PN16 | 4 | 只 | 87.99 | 351.96
277 | ▲ | PPR异径三通 | 五金材料 | 联塑/日丰/南亚 | dn160转dn140（公称外径）,PN16 | 4 | 只 | 97.29 | 389.16
278 | ▲ | PPR异径三通 | 五金材料 | 联塑/日丰/南亚 | dn32转dn20（公称外径）,PN16 | 10 | 只 | 2.14 | 21.4
279 | ▲ | PPR异径三通 | 五金材料 | 联塑/日丰/南亚 | dn40转dn20（公称外径）,PN16 | 10 | 只 | 2.86 | 28.6
280 | ▲ | PPR异径三通 | 五金材料 | 联塑/日丰/南亚 | dn40转dn32（公称外径）,PN16 | 10 | 只 | 4.29 | 42.9
281 | ▲ | PPR异径三通 | 五金材料 | 联塑/日丰/南亚 | dn50转dn32（公称外径）,PN16 | 10 | 只 | 6.44 | 64.4
282 | ▲ | PPR异径三通 | 五金材料 | 联塑/日丰/南亚 | dn50转dn40（公称外径）,PN16 | 10 | 只 | 5.73 | 57.3
283 | ▲ | PPR异径三通 | 五金材料 | 联塑/日丰/南亚 | dn63转dn50（公称外径）,PN16 | 10 | 只 | 10.71 | 107.1
284 | ▲ | PPR异径三通 | 五金材料 | 联塑/日丰/南亚 | dn75转dn65（公称外径）,PN16 | 6 | 只 | 15.73 | 94.38
285 | ▲ | PPR异径三通 | 五金材料 | 联塑/日丰/南亚 | dn90转dn75（公称外径）,PN16 | 6 | 只 | 27.19 | 163.14
286 | ▲ | PPR正三通 | 五金材料 | 联塑/日丰/南亚 | dn110（公称外径）,PN16 | 7 | 只 | 55.09 | 385.63
287 | ▲ | PPR正三通 | 五金材料 | 联塑/日丰/南亚 | dn125（公称外径）,PN16 | 7 | 只 | 90.86 | 636.02
288 | ▲ | PPR正三通 | 五金材料 | 联塑/日丰/南亚 | dn140（公称外径）,PN16 | 7 | 只 | 125.18 | 876.26
289 | ▲ | PPR正三通 | 五金材料 | 联塑/日丰/南亚 | dn160（公称外径）,PN16 | 7 | 只 | 223.91 | 1567.37
290 | ▲ | PPR正三通 | 五金材料 | 联塑/日丰/南亚 | dn20（公称外径）,PN16 | 10 | 只 | 1.43 | 14.3
291 | ▲ | PPR正三通 | 五金材料 | 联塑/日丰/南亚 | dn25（公称外径）,PN16 | 10 | 只 | 2.14 | 21.4
292 | ▲ | PPR正三通 | 五金材料 | 联塑/日丰/南亚 | dn32（公称外径）,PN16 | 10 | 只 | 2.86 | 28.6
293 | ▲ | PPR正三通 | 五金材料 | 联塑/日丰/南亚 | dn40（公称外径）,PN16 | 10 | 只 | 4.29 | 42.9
294 | ▲ | PPR正三通 | 五金材料 | 联塑/日丰/南亚 | dn50（公称外径）,PN16 | 10 | 只 | 7.16 | 71.6
295 | ▲ | PPR正三通 | 五金材料 | 联塑/日丰/南亚 | dn63（公称外径）,PN16 | 7 | 只 | 12.88 | 90.16
296 | ▲ | PPR正三通 | 五金材料 | 联塑/日丰/南亚 | dn75（公称外径）,PN16 | 7 | 只 | 18.6 | 130.2
297 | ▲ | PPR正三通 | 五金材料 | 联塑/日丰/南亚 | dn90（公称外径）,PN16 | 7 | 只 | 31.49 | 220.43
298 | ▲ | PPR直接 | 五金材料 | 联塑/日丰/南亚 | dn110（公称外径）,PN16 | 4 | 只 | 22.89 | 91.56
299 | ▲ | PPR直接 | 五金材料 | 联塑/日丰/南亚 | dn125（公称外径）,PN16 | 4 | 只 | 33.62 | 134.48
300 | ▲ | PPR直接 | 五金材料 | 联塑/日丰/南亚 | dn140（公称外径）,PN16 | 4 | 只 | 39.35 | 157.4
301 | ▲ | PPR直接 | 五金材料 | 联塑/日丰/南亚 | dn160（公称外径）,PN16 | 4 | 只 | 71.54 | 286.16
302 | ▲ | PPR直接 | 五金材料 | 联塑/日丰/南亚 | dn20（公称外径）,PN16 | 25 | 只 | 0.73 | 18.25
303 | ▲ | PPR直接 | 五金材料 | 联塑/日丰/南亚 | dn25（公称外径）,PN16 | 25 | 只 | 0.73 | 18.25
304 | ▲ | PPR直接 | 五金材料 | 联塑/日丰/南亚 | dn32（公称外径）,PN16 | 25 | 只 | 1.43 | 35.75
305 | ▲ | PPR直接 | 五金材料 | 联塑/日丰/南亚 | dn40（公称外径）,PN16 | 10 | 只 | 1.43 | 14.3
306 | ▲ | PPR直接 | 五金材料 | 联塑/日丰/南亚 | dn50（公称外径）,PN16 | 10 | 只 | 2.86 | 28.6
307 | ▲ | PPR直接 | 五金材料 | 联塑/日丰/南亚 | dn63（公称外径）,PN16 | 10 | 只 | 5.01 | 50.1
308 | ▲ | PPR直接 | 五金材料 | 联塑/日丰/南亚 | dn75（公称外径）,PN16 | 10 | 只 | 7.88 | 78.8
309 | ▲ | PPR直接 | 五金材料 | 联塑/日丰/南亚 | dn90（公称外径）,PN16 | 10 | 只 | 12.89 | 128.9
310 | ▲ | UPVC补芯 | 五金材料 | 联塑/日丰/南亚 | dn110转dn90 | 16 | 只 | 12.88 | 206.08
311 | ▲ | UPVC补芯 | 五金材料 | 联塑/日丰/南亚 | dn125转dn110 | 13 | 只 | 21.47 | 279.11
312 | ▲ | UPVC补芯 | 五金材料 | 联塑/日丰/南亚 | dn140转dn125 | 13 | 只 | 32.19 | 418.47
313 | ▲ | UPVC补芯 | 五金材料 | 联塑/日丰/南亚 | dn160转dn140 | 13 | 只 | 37.2 | 483.6
314 | ▲ | UPVC补芯 | 五金材料 | 联塑/日丰/南亚 | dn25转dn20 | 28 | 只 | 0.72 | 20.16
315 | ▲ | UPVC补芯 | 五金材料 | 联塑/日丰/南亚 | dn32转dn25 | 28 | 只 | 0.72 | 20.16
316 | ▲ | UPVC补芯 | 五金材料 | 联塑/日丰/南亚 | dn40转dn32 | 28 | 只 | 1.43 | 40.04
317 | ▲ | UPVC补芯 | 五金材料 | 联塑/日丰/南亚 | dn50转dn40 | 28 | 只 | 1.43 | 40.04
318 | ▲ | UPVC补芯 | 五金材料 | 联塑/日丰/南亚 | dn63转dn50 | 22 | 只 | 3.58 | 78.76
319 | ▲ | UPVC补芯 | 五金材料 | 联塑/日丰/南亚 | dn75转dn63 | 22 | 只 | 4.29 | 94.38
320 | ▲ | UPVC补芯 | 五金材料 | 联塑/日丰/南亚 | dn90转dn75 | 22 | 只 | 7.88 | 173.36
321 | ▲ | UPVC带法兰接头 | 五金材料 | 联塑/日丰/南亚 | dn110（公称外径）,PN16 | 22 | 只 | 44.35 | 975.7
322 | ▲ | UPVC带法兰接头 | 五金材料 | 联塑/日丰/南亚 | dn125（公称外径）,PN16 | 16 | 只 | 56.51 | 904.16
323 | ▲ | UPVC带法兰接头 | 五金材料 | 联塑/日丰/南亚 | dn140（公称外径）,PN16 | 16 | 只 | 72.97 | 1167.52
324 | ▲ | UPVC带法兰接头 | 五金材料 | 联塑/日丰/南亚 | dn15（公称外径）,PN16 | 14 | 只 | 8.58 | 120.12
325 | ▲ | UPVC带法兰接头 | 五金材料 | 联塑/日丰/南亚 | dn160（公称外径）,PN16 | 22 | 只 | 96.58 | 2124.76
326 | ▲ | UPVC带法兰接头 | 五金材料 | 联塑/日丰/南亚 | dn20（公称外径）,PN16 | 34 | 只 | 8.58 | 291.72
327 | ▲ | UPVC带法兰接头 | 五金材料 | 联塑/日丰/南亚 | dn200（公称外径）,PN16 | 22 | 只 | 115.89 | 2549.58
328 | ▲ | UPVC带法兰接头 | 五金材料 | 联塑/日丰/南亚 | dn225（公称外径）,PN16 | 14 | 只 | 173.12 | 2423.68
329 | ▲ | UPVC带法兰接头 | 五金材料 | 联塑/日丰/南亚 | dn25（公称外径）,PN16 | 34 | 只 | 10.73 | 364.82
330 | ▲ | UPVC带法兰接头 | 五金材料 | 联塑/日丰/南亚 | dn250（公称外径）,PN16 | 14 | 只 | 232.5 | 3255
331 | ▲ | UPVC带法兰接头 | 五金材料 | 联塑/日丰/南亚 | dn32（公称外径）,PN16 | 34 | 只 | 10.73 | 364.82
332 | ▲ | UPVC带法兰接头 | 五金材料 | 联塑/日丰/南亚 | dn40（公称外径）,PN16 | 34 | 只 | 14.31 | 486.54
333 | ▲ | UPVC带法兰接头 | 五金材料 | 联塑/日丰/南亚 | dn50（公称外径）,PN16 | 34 | 只 | 15.73 | 534.82
334 | ▲ | UPVC带法兰接头 | 五金材料 | 联塑/日丰/南亚 | dn63（公称外径）,PN16 | 46 | 只 | 20.04 | 921.84
335 | ▲ | UPVC带法兰接头 | 五金材料 | 联塑/日丰/南亚 | dn75（公称外径）,PN16 | 46 | 只 | 23.61 | 1086.06
336 | ▲ | UPVC带法兰接头 | 五金材料 | 联塑/日丰/南亚 | dn90（公称外径）,PN16 | 46 | 只 | 30.76 | 1414.96
337 | ▲ | UPVC单内丝90°弯头 | 五金材料 | 联塑/日丰/南亚 | dn20（公称外径）,PN16 | 28 | 只 | 5.73 | 160.44
338 | ▲ | UPVC单内丝90°弯头 | 五金材料 | 联塑/日丰/南亚 | dn25（公称外径）,PN16 | 28 | 只 | 7.88 | 220.64
339 | ▲ | UPVC单内丝90°弯头 | 五金材料 | 联塑/日丰/南亚 | dn32（公称外径）,PN16 | 28 | 只 | 10.73 | 300.44
340 | ▲ | UPVC单内丝90°弯头 | 五金材料 | 联塑/日丰/南亚 | dn40（公称外径）,PN16 | 28 | 只 | 22.89 | 640.92
341 | ▲ | UPVC单内丝90°弯头 | 五金材料 | 联塑/日丰/南亚 | dn50（公称外径）,PN16 | 22 | 只 | 29.33 | 645.26
342 | ▲ | UPVC单内丝90°弯头 | 五金材料 | 联塑/日丰/南亚 | dn63（公称外径）,PN16 | 22 | 只 | 40.06 | 881.32
343 | ▲ | UPVC单内丝90°弯头 | 五金材料 | 联塑/日丰/南亚 | dn75（公称外径）,PN16 | 22 | 只 | 54.37 | 1196.14
344 | ▲ | UPVC单内丝接头 | 五金材料 | 联塑/日丰/南亚 | dn20（公称外径）,PN16 | 34 | 只 | 2.86 | 97.24
345 | ▲ | UPVC单内丝接头 | 五金材料 | 联塑/日丰/南亚 | dn25（公称外径）,PN16 | 34 | 只 | 3.58 | 121.72
346 | ▲ | UPVC单内丝接头 | 五金材料 | 联塑/日丰/南亚 | dn32（公称外径）,PN16 | 34 | 只 | 4.29 | 145.86
347 | ▲ | UPVC单内丝接头 | 五金材料 | 联塑/日丰/南亚 | dn40（公称外径）,PN16 | 34 | 只 | 4.29 | 145.86
348 | ▲ | UPVC单内丝接头 | 五金材料 | 联塑/日丰/南亚 | dn50（公称外径）,PN16 | 34 | 只 | 5.01 | 170.34
349 | ▲ | UPVC单内丝接头 | 五金材料 | 联塑/日丰/南亚 | dn63（公称外径）,PN16 | 22 | 只 | 5.73 | 126.06
350 | ▲ | UPVC单内丝接头 | 五金材料 | 联塑/日丰/南亚 | dn75（公称外径）,PN16 | 22 | 只 | 8.58 | 188.76
351 | ▲ | UPVC单外丝90°弯头 | 五金材料 | 联塑/日丰/南亚 | dn20（公称外径）,PN16 | 28 | 只 | 4.29 | 120.12
352 | ▲ | UPVC单外丝90°弯头 | 五金材料 | 联塑/日丰/南亚 | dn25（公称外径）,PN16 | 28 | 只 | 9.3 | 260.4
353 | ▲ | UPVC单外丝90°弯头 | 五金材料 | 联塑/日丰/南亚 | dn32（公称外径）,PN16 | 28 | 只 | 10.73 | 300.44
354 | ▲ | UPVC单外丝90°弯头 | 五金材料 | 联塑/日丰/南亚 | dn40（公称外径）,PN16 | 28 | 只 | 22.89 | 640.92
355 | ▲ | UPVC单外丝90°弯头 | 五金材料 | 联塑/日丰/南亚 | dn50（公称外径）,PN16 | 22 | 只 | 30.04 | 660.88
356 | ▲ | UPVC单外丝90°弯头 | 五金材料 | 联塑/日丰/南亚 | dn63（公称外径）,PN16 | 22 | 只 | 42.92 | 944.24
357 | ▲ | UPVC单外丝90°弯头 | 五金材料 | 联塑/日丰/南亚 | dn75（公称外径）,PN16 | 22 | 只 | 56.51 | 1243.22
358 | ▲ | UPVC单外丝接头 | 五金材料 | 联塑/日丰/南亚 | dn20（公称外径）,PN16 | 34 | 只 | 1.43 | 48.62
359 | ▲ | UPVC单外丝接头 | 五金材料 | 联塑/日丰/南亚 | dn25（公称外径）,PN16 | 34 | 只 | 1.43 | 48.62
360 | ▲ | UPVC单外丝接头 | 五金材料 | 联塑/日丰/南亚 | dn32（公称外径）,PN16 | 34 | 只 | 2 | 68
361 | ▲ | UPVC单外丝接头 | 五金材料 | 联塑/日丰/南亚 | dn40（公称外径）,PN16 | 34 | 只 | 2.14 | 72.76
362 | ▲ | UPVC单外丝接头 | 五金材料 | 联塑/日丰/南亚 | dn50（公称外径）,PN16 | 34 | 只 | 2.86 | 97.24
363 | ▲ | UPVC单外丝接头 | 五金材料 | 联塑/日丰/南亚 | dn63（公称外径）,PN16 | 22 | 只 | 5.01 | 110.22
364 | ▲ | UPVC单外丝接头 | 五金材料 | 联塑/日丰/南亚 | dn75（公称外径）,PN16 | 22 | 只 | 7.88 | 173.36
365 | ▲ | UPVC给水管 | 五金材料 | 联塑/日丰/南亚 | dn110（公称外径）,PN16 | 130 | 米 | 41.78 | 5431.4
366 | ▲ | UPVC给水管 | 五金材料 | 联塑/日丰/南亚 | dn125（公称外径）,PN16 | 46 | 米 | 55.52 | 2553.92
367 | ▲ | UPVC给水管 | 五金材料 | 联塑/日丰/南亚 | dn140（公称外径）,PN16 | 34 | 米 | 70.39 | 2393.26
368 | ▲ | UPVC给水管 | 五金材料 | 联塑/日丰/南亚 | dn160（公称外径）,PN16 | 34 | 米 | 83.55 | 2840.7
369 | ▲ | UPVC给水管 | 五金材料 | 联塑/日丰/南亚 | dn20（公称外径）,PN16 | 240 | 米 | 2.23 | 535.2
370 | ▲ | UPVC给水管 | 五金材料 | 联塑/日丰/南亚 | dn200（公称外径）,PN16 | 16 | 米 | 136.21 | 2179.36
371 | ▲ | UPVC给水管 | 五金材料 | 联塑/日丰/南亚 | dn225（公称外径）,PN16 | 16 | 米 | 190.58 | 3049.28
372 | ▲ | UPVC给水管 | 五金材料 | 联塑/日丰/南亚 | dn25（公称外径）,PN16 | 360 | 米 | 2.86 | 1029.6
373 | ▲ | UPVC给水管 | 五金材料 | 联塑/日丰/南亚 | dn250（公称外径）,PN16 | 16 | 米 | 232.36 | 3717.76
374 | ▲ | UPVC给水管 | 五金材料 | 联塑/日丰/南亚 | dn32（公称外径）,PN16 | 360 | 米 | 4.58 | 1648.8
375 | ▲ | UPVC给水管 | 五金材料 | 联塑/日丰/南亚 | dn40（公称外径）,PN16 | 240 | 米 | 6.86 | 1646.4
376 | ▲ | UPVC给水管 | 五金材料 | 联塑/日丰/南亚 | dn50（公称外径）,PN16 | 240 | 米 | 10.87 | 2608.8
377 | ▲ | UPVC给水管 | 五金材料 | 联塑/日丰/南亚 | dn63（公称外径）,PN16 | 150 | 米 | 17.18 | 2577
378 | ▲ | UPVC给水管 | 五金材料 | 联塑/日丰/南亚 | dn75（公称外径）,PN16 | 70 | 米 | 23.46 | 1642.2
379 | ▲ | UPVC给水管 | 五金材料 | 联塑/日丰/南亚 | dn90（公称外径）,PN16 | 70 | 米 | 33.2 | 2324
380 | ▲ | UPVC给水管45°弯头 | 五金材料 | 联塑/日丰/南亚 | dn110（公称外径）,PN16 | 13 | 只 | 20.04 | 260.52
381 | ▲ | UPVC给水管45°弯头 | 五金材料 | 联塑/日丰/南亚 | dn125（公称外径）,PN16 | 8 | 只 | 35.77 | 286.16
382 | ▲ | UPVC给水管45°弯头 | 五金材料 | 联塑/日丰/南亚 | dn140（公称外径）,PN16 | 8 | 只 | 45.07 | 360.56
383 | ▲ | UPVC给水管45°弯头 | 五金材料 | 联塑/日丰/南亚 | dn160（公称外径）,PN16 | 8 | 只 | 55.81 | 446.48
384 | ▲ | UPVC给水管45°弯头 | 五金材料 | 联塑/日丰/南亚 | dn20（公称外径）,PN16 | 19 | 只 | 1.43 | 27.17
385 | ▲ | UPVC给水管45°弯头 | 五金材料 | 联塑/日丰/南亚 | dn200（公称外径）,PN16 | 7 | 只 | 109.46 | 766.22
386 | ▲ | UPVC给水管45°弯头 | 五金材料 | 联塑/日丰/南亚 | dn225（公称外径）,PN16 | 7 | 只 | 150.23 | 1051.61
387 | ▲ | UPVC给水管45°弯头 | 五金材料 | 联塑/日丰/南亚 | dn25（公称外径）,PN16 | 19 | 只 | 1.43 | 27.17
388 | ▲ | UPVC给水管45°弯头 | 五金材料 | 联塑/日丰/南亚 | dn250（公称外径）,PN16 | 7 | 只 | 153.1 | 1071.7
389 | ▲ | UPVC给水管45°弯头 | 五金材料 | 联塑/日丰/南亚 | dn32（公称外径）,PN16 | 19 | 只 | 2.04 | 38.76
390 | ▲ | UPVC给水管45°弯头 | 五金材料 | 联塑/日丰/南亚 | dn40（公称外径）,PN16 | 19 | 只 | 2.14 | 40.66
391 | ▲ | UPVC给水管45°弯头 | 五金材料 | 联塑/日丰/南亚 | dn50（公称外径）,PN16 | 19 | 只 | 3.58 | 68.02
392 | ▲ | UPVC给水管45°弯头 | 五金材料 | 联塑/日丰/南亚 | dn63（公称外径）,PN16 | 13 | 只 | 5.01 | 65.13
393 | ▲ | UPVC给水管45°弯头 | 五金材料 | 联塑/日丰/南亚 | dn75（公称外径）,PN16 | 13 | 只 | 8.58 | 111.54
394 | ▲ | UPVC给水管45°弯头 | 五金材料 | 联塑/日丰/南亚 | dn90（公称外径）,PN16 | 13 | 只 | 12.88 | 167.44
395 | ▲ | UPVC给水管90°弯头 | 五金材料 | 联塑/日丰/南亚 | dn110（公称外径）,PN16 | 28 | 只 | 27.9 | 781.2
396 | ▲ | UPVC给水管90°弯头 | 五金材料 | 联塑/日丰/南亚 | dn125（公称外径）,PN16 | 19 | 只 | 47.93 | 910.67
397 | ▲ | UPVC给水管90°弯头 | 五金材料 | 联塑/日丰/南亚 | dn140（公称外径）,PN16 | 19 | 只 | 72.26 | 1372.94
398 | ▲ | UPVC给水管90°弯头 | 五金材料 | 联塑/日丰/南亚 | dn160（公称外径）,PN16 | 19 | 只 | 80.12 | 1522.28
399 | ▲ | UPVC给水管90°弯头 | 五金材料 | 联塑/日丰/南亚 | dn20（公称外径）,PN16 | 150 | 只 | 1.43 | 214.5
400 | ▲ | UPVC给水管90°弯头 | 五金材料 | 联塑/日丰/南亚 | dn200（公称外径）,PN16 | 13 | 只 | 141.65 | 1841.45
401 | ▲ | UPVC给水管90°弯头 | 五金材料 | 联塑/日丰/南亚 | dn225（公称外径）,PN16 | 10 | 只 | 194.58 | 1945.8
402 | ▲ | UPVC给水管90°弯头 | 五金材料 | 联塑/日丰/南亚 | dn25（公称外径）,PN16 | 195 | 只 | 1.43 | 278.85
403 | ▲ | UPVC给水管90°弯头 | 五金材料 | 联塑/日丰/南亚 | dn250（公称外径）,PN16 | 10 | 只 | 203.17 | 2031.7
404 | ▲ | UPVC给水管90°弯头 | 五金材料 | 联塑/日丰/南亚 | dn32（公称外径）,PN16 | 195 | 只 | 2.14 | 417.3
405 | ▲ | UPVC给水管90°弯头 | 五金材料 | 联塑/日丰/南亚 | dn40（公称外径）,PN16 | 195 | 只 | 2.86 | 557.7
406 | ▲ | UPVC给水管90°弯头 | 五金材料 | 联塑/日丰/南亚 | dn50（公称外径）,PN16 | 195 | 只 | 4.29 | 836.55
407 | ▲ | UPVC给水管90°弯头 | 五金材料 | 联塑/日丰/南亚 | dn63（公称外径）,PN16 | 132 | 只 | 6.44 | 850.08
408 | ▲ | UPVC给水管90°弯头 | 五金材料 | 联塑/日丰/南亚 | dn75（公称外径）,PN16 | 55 | 只 | 10.73 | 590.15
409 | ▲ | UPVC给水管90°弯头 | 五金材料 | 联塑/日丰/南亚 | dn90（公称外径）,PN16 | 37 | 只 | 14.31 | 529.47
410 | ▲ | UPVC给水管异径接头 | 五金材料 | 联塑/日丰/南亚 | dn110转dn90，PN16 | 16 | 只 | 12.88 | 206.08
411 | ▲ | UPVC给水管异径接头 | 五金材料 | 联塑/日丰/南亚 | dn125转dn110，PN16 | 10 | 只 | 29.33 | 293.3
412 | ▲ | UPVC给水管异径接头 | 五金材料 | 联塑/日丰/南亚 | dn140转dn125，PN16 | 10 | 只 | 37.91 | 379.1
413 | ▲ | UPVC给水管异径接头 | 五金材料 | 联塑/日丰/南亚 | dn160转dn110，PN16 | 10 | 只 | 38.64 | 386.4
414 | ▲ | UPVC给水管异径接头 | 五金材料 | 联塑/日丰/南亚 | dn200转dn160，PN16 | 10 | 只 | 73.68 | 736.8
415 | ▲ | UPVC给水管异径接头 | 五金材料 | 联塑/日丰/南亚 | dn225转dn200，PN16 | 6 | 只 | 128.77 | 772.62
416 | ▲ | UPVC给水管异径接头 | 五金材料 | 联塑/日丰/南亚 | dn250转dn225，PN16 | 6 | 只 | 173.12 | 1038.72
417 | ▲ | UPVC给水管异径接头 | 五金材料 | 联塑/日丰/南亚 | dn32转dn20，PN16 | 25 | 只 | 1.43 | 35.75
418 | ▲ | UPVC给水管异径接头 | 五金材料 | 联塑/日丰/南亚 | dn40转dn32，PN16 | 25 | 只 | 1.43 | 35.75
419 | ▲ | UPVC给水管异径接头 | 五金材料 | 联塑/日丰/南亚 | dn50转dn40，PN16 | 25 | 只 | 2.86 | 71.5
420 | ▲ | UPVC给水管异径接头 | 五金材料 | 联塑/日丰/南亚 | dn63转dn50，PN16 | 25 | 只 | 4.29 | 107.25
421 | ▲ | UPVC给水管异径接头 | 五金材料 | 联塑/日丰/南亚 | dn75转dn63，PN16 | 16 | 只 | 5.73 | 91.68
422 | ▲ | UPVC给水管异径接头 | 五金材料 | 联塑/日丰/南亚 | dn90转dn75，PN16 | 16 | 只 | 8.58 | 137.28
423 | ▲ | UPVC给水管异径三通 | 五金材料 | 联塑/日丰/南亚 | dn110转dn90，PN16 | 19 | 只 | 29.33 | 557.27
424 | ▲ | UPVC给水管异径三通 | 五金材料 | 联塑/日丰/南亚 | dn25转dn20，PN16 | 28 | 只 | 1.57 | 43.96
425 | ▲ | UPVC给水管异径三通 | 五金材料 | 联塑/日丰/南亚 | dn32转dn20，PN16 | 28 | 只 | 2.14 | 59.92
426 | ▲ | UPVC给水管异径三通 | 五金材料 | 联塑/日丰/南亚 | dn40转dn20，PN16 | 28 | 只 | 2.86 | 80.08
427 | ▲ | UPVC给水管异径三通 | 五金材料 | 联塑/日丰/南亚 | dn40转dn32，PN16 | 28 | 只 | 2.86 | 80.08
428 | ▲ | UPVC给水管异径三通 | 五金材料 | 联塑/日丰/南亚 | dn50转dn32，PN16 | 28 | 只 | 4.29 | 120.12
429 | ▲ | UPVC给水管异径三通 | 五金材料 | 联塑/日丰/南亚 | dn50转dn40，PN16 | 28 | 只 | 5.01 | 140.28
430 | ▲ | UPVC给水管异径三通 | 五金材料 | 联塑/日丰/南亚 | dn63转dn50，PN16 | 19 | 只 | 7.16 | 136.04
431 | ▲ | UPVC给水管异径三通 | 五金材料 | 联塑/日丰/南亚 | dn75转dn65，PN16 | 19 | 只 | 12.16 | 231.04
432 | ▲ | UPVC给水管异径三通 | 五金材料 | 联塑/日丰/南亚 | dn90转dn75，PN16 | 19 | 只 | 17.17 | 326.23
433 | ▲ | UPVC给水管正三通 | 五金材料 | 联塑/日丰/南亚 | dn110（公称外径）,PN16 | 34 | 只 | 35.06 | 1192.04
434 | ▲ | UPVC给水管正三通 | 五金材料 | 联塑/日丰/南亚 | dn125（公称外径）,PN16 | 16 | 只 | 73.68 | 1178.88
435 | ▲ | UPVC给水管正三通 | 五金材料 | 联塑/日丰/南亚 | dn140（公称外径）,PN16 | 13 | 只 | 80.12 | 1041.56
436 | ▲ | UPVC给水管正三通 | 五金材料 | 联塑/日丰/南亚 | dn160（公称外径）,PN16 | 13 | 只 | 95.87 | 1246.31
437 | ▲ | UPVC给水管正三通 | 五金材料 | 联塑/日丰/南亚 | dn20（公称外径）,PN16 | 94 | 只 | 1.43 | 134.42
438 | ▲ | UPVC给水管正三通 | 五金材料 | 联塑/日丰/南亚 | dn200（公称外径）,PN16 | 13 | 只 | 173.12 | 2250.56
439 | ▲ | UPVC给水管正三通 | 五金材料 | 联塑/日丰/南亚 | dn225（公称外径）,PN16 | 10 | 只 | 236.8 | 2368
440 | ▲ | UPVC给水管正三通 | 五金材料 | 联塑/日丰/南亚 | dn25（公称外径）,PN16 | 94 | 只 | 2.14 | 201.16
441 | ▲ | UPVC给水管正三通 | 五金材料 | 联塑/日丰/南亚 | dn250（公称外径）,PN16 | 8 | 只 | 319.06 | 2552.48
442 | ▲ | UPVC给水管正三通 | 五金材料 | 联塑/日丰/南亚 | dn32（公称外径）,PN16 | 94 | 只 | 2.14 | 201.16
443 | ▲ | UPVC给水管正三通 | 五金材料 | 联塑/日丰/南亚 | dn40（公称外径）,PN16 | 94 | 只 | 3.58 | 336.52
444 | ▲ | UPVC给水管正三通 | 五金材料 | 联塑/日丰/南亚 | dn50（公称外径）,PN16 | 94 | 只 | 5.73 | 538.62
445 | ▲ | UPVC给水管正三通 | 五金材料 | 联塑/日丰/南亚 | dn63（公称外径）,PN16 | 52 | 只 | 9.3 | 483.6
446 | ▲ | UPVC给水管正三通 | 五金材料 | 联塑/日丰/南亚 | dn75（公称外径）,PN16 | 52 | 只 | 13.59 | 706.68
447 | ▲ | UPVC给水管正三通 | 五金材料 | 联塑/日丰/南亚 | dn90（公称外径）,PN16 | 34 | 只 | 20.04 | 681.36
448 | ▲ | UPVC给水管直接 | 五金材料 | 联塑/日丰/南亚 | dn110（公称外径）,PN16 | 55 | 只 | 14.31 | 787.05
449 | ▲ | UPVC给水管直接 | 五金材料 | 联塑/日丰/南亚 | dn125（公称外径）,PN16 | 37 | 只 | 23.61 | 873.57
450 | ▲ | UPVC给水管直接 | 五金材料 | 联塑/日丰/南亚 | dn140（公称外径）,PN16 | 37 | 只 | 32.9 | 1217.3
451 | ▲ | UPVC给水管直接 | 五金材料 | 联塑/日丰/南亚 | dn160（公称外径）,PN16 | 25 | 只 | 40.06 | 1001.5
452 | ▲ | UPVC给水管直接 | 五金材料 | 联塑/日丰/南亚 | dn20（公称外径）,PN16 | 240 | 只 | 1.43 | 343.2
453 | ▲ | UPVC给水管直接 | 五金材料 | 联塑/日丰/南亚 | dn200（公称外径）,PN16 | 10 | 只 | 75.12 | 751.2
454 | ▲ | UPVC给水管直接 | 五金材料 | 联塑/日丰/南亚 | dn225（公称外径）,PN16 | 10 | 只 | 103.73 | 1037.3
455 | ▲ | UPVC给水管直接 | 五金材料 | 联塑/日丰/南亚 | dn25（公称外径）,PN16 | 240 | 只 | 1.43 | 343.2
456 | ▲ | UPVC给水管直接 | 五金材料 | 联塑/日丰/南亚 | dn250（公称外径）,PN16 | 10 | 只 | 110.88 | 1108.8
457 | ▲ | UPVC给水管直接 | 五金材料 | 联塑/日丰/南亚 | dn32（公称外径）,PN16 | 240 | 只 | 1.43 | 343.2
458 | ▲ | UPVC给水管直接 | 五金材料 | 联塑/日丰/南亚 | dn40（公称外径）,PN16 | 150 | 只 | 2.14 | 321
459 | ▲ | UPVC给水管直接 | 五金材料 | 联塑/日丰/南亚 | dn50（公称外径）,PN16 | 150 | 只 | 2.86 | 429
460 | ▲ | UPVC给水管直接 | 五金材料 | 联塑/日丰/南亚 | dn63（公称外径）,PN16 | 105 | 只 | 3.58 | 375.9
461 | ▲ | UPVC给水管直接 | 五金材料 | 联塑/日丰/南亚 | dn75（公称外径）,PN16 | 55 | 只 | 5.73 | 315.15
462 | ▲ | UPVC给水管直接 | 五金材料 | 联塑/日丰/南亚 | dn90（公称外径）,PN16 | 55 | 只 | 8.58 | 471.9
463 | ▲ | UPVC工业管 | 五金材料 | 南亚/锚牌/立胜 | dn110（公称外径）,PN16 | 130 | 米 | 103.29 | 13427.7
464 | ▲ | UPVC工业管 | 五金材料 | 南亚/锚牌/立胜 | dn125（公称外径）,PN16 | 46 | 米 | 151.27 | 6958.42
465 | ▲ | UPVC工业管 | 五金材料 | 南亚/锚牌/立胜 | dn140（公称外径）,PN16 | 34 | 米 | 164.49 | 5592.66
466 | ▲ | UPVC工业管 | 五金材料 | 南亚/锚牌/立胜 | dn160（公称外径）,PN16 | 34 | 米 | 208.24 | 7080.16
467 | ▲ | UPVC工业管 | 五金材料 | 南亚/锚牌/立胜 | dn20（公称外径）,PN16 | 240 | 米 | 4.97 | 1192.8
468 | ▲ | UPVC工业管 | 五金材料 | 南亚/锚牌/立胜 | dn200（公称外径）,PN16 | 16 | 米 | 330.76 | 5292.16
469 | ▲ | UPVC工业管 | 五金材料 | 南亚/锚牌/立胜 | dn225（公称外径）,PN16 | 16 | 米 | 404.07 | 6465.12
470 | ▲ | UPVC工业管 | 五金材料 | 南亚/锚牌/立胜 | dn25（公称外径）,PN16 | 360 | 米 | 6.47 | 2329.2
471 | ▲ | UPVC工业管 | 五金材料 | 南亚/锚牌/立胜 | dn250（公称外径）,PN16 | 16 | 米 | 464.71 | 7435.36
472 | ▲ | UPVC工业管 | 五金材料 | 南亚/锚牌/立胜 | dn32（公称外径）,PN16 | 360 | 米 | 11.1 | 3996
473 | ▲ | UPVC工业管 | 五金材料 | 南亚/锚牌/立胜 | dn40（公称外径）,PN16 | 240 | 米 | 14.04 | 3369.6
474 | ▲ | UPVC工业管 | 五金材料 | 南亚/锚牌/立胜 | dn50（公称外径）,PN16 | 240 | 米 | 21.53 | 5167.2
475 | ▲ | UPVC工业管 | 五金材料 | 南亚/锚牌/立胜 | dn63（公称外径）,PN16 | 150 | 米 | 37.26 | 5589
476 | ▲ | UPVC工业管 | 五金材料 | 南亚/锚牌/立胜 | dn75（公称外径）,PN16 | 70 | 米 | 52.95 | 3706.5
477 | ▲ | UPVC工业管 | 五金材料 | 南亚/锚牌/立胜 | dn90（公称外径）,PN16 | 70 | 米 | 69.4 | 4858
478 | ▲ | UPVC工业管45°弯头 | 五金材料 | 南亚/锚牌/立胜 | dn110（公称外径）,PN16 | 13 | 只 | 72.18 | 938.34
479 | ▲ | UPVC工业管45°弯头 | 五金材料 | 南亚/锚牌/立胜 | dn125（公称外径）,PN16 | 8 | 只 | 256.15 | 2049.2
480 | ▲ | UPVC工业管45°弯头 | 五金材料 | 南亚/锚牌/立胜 | dn140（公称外径）,PN16 | 8 | 只 | 256.15 | 2049.2
481 | ▲ | UPVC工业管45°弯头 | 五金材料 | 南亚/锚牌/立胜 | dn160（公称外径）,PN16 | 8 | 只 | 292.12 | 2336.96
482 | ▲ | UPVC工业管45°弯头 | 五金材料 | 南亚/锚牌/立胜 | dn20（公称外径）,PN16 | 19 | 只 | 1.37 | 26.03
483 | ▲ | UPVC工业管45°弯头 | 五金材料 | 南亚/锚牌/立胜 | dn200（公称外径）,PN16 | 7 | 只 | 420.64 | 2944.48
484 | ▲ | UPVC工业管45°弯头 | 五金材料 | 南亚/锚牌/立胜 | dn225（公称外径）,PN16 | 7 | 只 | 505.42 | 3537.94
485 | ▲ | UPVC工业管45°弯头 | 五金材料 | 南亚/锚牌/立胜 | dn25（公称外径）,PN16 | 19 | 只 | 2.08 | 39.52
486 | ▲ | UPVC工业管45°弯头 | 五金材料 | 南亚/锚牌/立胜 | dn250（公称外径）,PN16 | 7 | 只 | 1476.88 | 10338.16
487 | ▲ | UPVC工业管45°弯头 | 五金材料 | 南亚/锚牌/立胜 | dn32（公称外径）,PN16 | 19 | 只 | 3.08 | 58.52
488 | ▲ | UPVC工业管45°弯头 | 五金材料 | 南亚/锚牌/立胜 | dn40（公称外径）,PN16 | 19 | 只 | 5.28 | 100.32
489 | ▲ | UPVC工业管45°弯头 | 五金材料 | 南亚/锚牌/立胜 | dn50（公称外径）,PN16 | 19 | 只 | 7.88 | 149.72
490 | ▲ | UPVC工业管45°弯头 | 五金材料 | 南亚/锚牌/立胜 | dn63（公称外径）,PN16 | 13 | 只 | 14.45 | 187.85
491 | ▲ | UPVC工业管45°弯头 | 五金材料 | 南亚/锚牌/立胜 | dn75（公称外径）,PN16 | 13 | 只 | 42.32 | 550.16
492 | ▲ | UPVC工业管45°弯头 | 五金材料 | 南亚/锚牌/立胜 | dn90（公称外径）,PN16 | 13 | 只 | 45.93 | 597.09
493 | ▲ | UPVC工业管90°弯头 | 五金材料 | 南亚/锚牌/立胜 | dn110（公称外径）,PN16 | 28 | 只 | 89.65 | 2510.2
494 | ▲ | UPVC工业管90°弯头 | 五金材料 | 南亚/锚牌/立胜 | dn125（公称外径）,PN16 | 19 | 只 | 256.15 | 4866.85
495 | ▲ | UPVC工业管90°弯头 | 五金材料 | 南亚/锚牌/立胜 | dn140（公称外径）,PN16 | 19 | 只 | 256.15 | 4866.85
496 | ▲ | UPVC工业管90°弯头 | 五金材料 | 南亚/锚牌/立胜 | dn160（公称外径）,PN16 | 19 | 只 | 300.5 | 5709.5
497 | ▲ | UPVC工业管90°弯头 | 五金材料 | 南亚/锚牌/立胜 | dn20（公称外径）,PN16 | 150 | 只 | 1.65 | 247.5
498 | ▲ | UPVC工业管90°弯头 | 五金材料 | 南亚/锚牌/立胜 | dn200（公称外径）,PN16 | 13 | 只 | 443.15 | 5760.95
499 | ▲ | UPVC工业管90°弯头 | 五金材料 | 南亚/锚牌/立胜 | dn225（公称外径）,PN16 | 10 | 只 | 601.68 | 6016.8
500 | ▲ | UPVC工业管90°弯头 | 五金材料 | 南亚/锚牌/立胜 | dn25（公称外径）,PN16 | 195 | 只 | 2.83 | 551.85
501 | ▲ | UPVC工业管90°弯头 | 五金材料 | 南亚/锚牌/立胜 | dn250（公称外径）,PN16 | 10 | 只 | 953.41 | 9534.1
502 | ▲ | UPVC工业管90°弯头 | 五金材料 | 南亚/锚牌/立胜 | dn32（公称外径）,PN16 | 195 | 只 | 4.13 | 805.35
503 | ▲ | UPVC工业管90°弯头 | 五金材料 | 南亚/锚牌/立胜 | dn40（公称外径）,PN16 | 195 | 只 | 6.85 | 1335.75
504 | ▲ | UPVC工业管90°弯头 | 五金材料 | 南亚/锚牌/立胜 | dn50（公称外径）,PN16 | 195 | 只 | 9.21 | 1795.95
505 | ▲ | UPVC工业管90°弯头 | 五金材料 | 南亚/锚牌/立胜 | dn63（公称外径）,PN16 | 132 | 只 | 19.06 | 2515.92
506 | ▲ | UPVC工业管90°弯头 | 五金材料 | 南亚/锚牌/立胜 | dn75（公称外径）,PN16 | 55 | 只 | 37.91 | 2085.05
507 | ▲ | UPVC工业管90°弯头 | 五金材料 | 南亚/锚牌/立胜 | dn90（公称外径）,PN16 | 37 | 只 | 51.98 | 1923.26
508 | ▲ | UPVC工业管异径接头 | 五金材料 | 南亚/锚牌/立胜 | dn110转dn90，PN16 | 16 | 只 | 40.19 | 643.04
509 | ▲ | UPVC工业管异径接头 | 五金材料 | 南亚/锚牌/立胜 | dn125转dn110，PN16 | 10 | 只 | 185.97 | 1859.7
510 | ▲ | UPVC工业管异径接头 | 五金材料 | 南亚/锚牌/立胜 | dn140转dn125，PN16 | 10 | 只 | 185.97 | 1859.7
511 | ▲ | UPVC工业管异径接头 | 五金材料 | 南亚/锚牌/立胜 | dn160转dn110，PN16 | 10 | 只 | 185.97 | 1859.7
512 | ▲ | UPVC工业管异径接头 | 五金材料 | 南亚/锚牌/立胜 | dn200转dn160，PN16 | 10 | 只 | 217.01 | 2170.1
513 | ▲ | UPVC工业管异径接头 | 五金材料 | 南亚/锚牌/立胜 | dn225转dn200，PN16 | 6 | 只 | 328.2 | 1969.2
514 | ▲ | UPVC工业管异径接头 | 五金材料 | 南亚/锚牌/立胜 | dn250转dn225，PN16 | 6 | 只 | 792.05 | 4752.3
515 | ▲ | UPVC工业管异径接头 | 五金材料 | 南亚/锚牌/立胜 | dn32转dn20，PN16 | 25 | 只 | 2.53 | 63.25
516 | ▲ | UPVC工业管异径接头 | 五金材料 | 南亚/锚牌/立胜 | dn40转dn32，PN16 | 25 | 只 | 4.26 | 106.5
517 | ▲ | UPVC工业管异径接头 | 五金材料 | 南亚/锚牌/立胜 | dn50转dn40，PN16 | 25 | 只 | 6.46 | 161.5
518 | ▲ | UPVC工业管异径接头 | 五金材料 | 南亚/锚牌/立胜 | dn63转dn50，PN16 | 25 | 只 | 9.96 | 249
519 | ▲ | UPVC工业管异径接头 | 五金材料 | 南亚/锚牌/立胜 | dn75转dn63，PN16 | 16 | 只 | 20.68 | 330.88
520 | ▲ | UPVC工业管异径接头 | 五金材料 | 南亚/锚牌/立胜 | dn90转dn75，PN16 | 16 | 只 | 22.44 | 359.04
521 | ▲ | UPVC工业管异径三通 | 五金材料 | 南亚/锚牌/立胜 | dn110转dn90，PN16 | 19 | 只 | 106.81 | 2029.39
522 | ▲ | UPVC工业管异径三通 | 五金材料 | 南亚/锚牌/立胜 | dn25转dn20，PN16 | 28 | 只 | 3.33 | 93.24
523 | ▲ | UPVC工业管异径三通 | 五金材料 | 南亚/锚牌/立胜 | dn32转dn20，PN16 | 28 | 只 | 5.04 | 141.12
524 | ▲ | UPVC工业管异径三通 | 五金材料 | 南亚/锚牌/立胜 | dn40转dn20，PN16 | 28 | 只 | 8.62 | 241.36
525 | ▲ | UPVC工业管异径三通 | 五金材料 | 南亚/锚牌/立胜 | dn40转dn32，PN16 | 28 | 只 | 8.62 | 241.36
526 | ▲ | UPVC工业管异径三通 | 五金材料 | 南亚/锚牌/立胜 | dn50转dn32，PN16 | 28 | 只 | 10.73 | 300.44
527 | ▲ | UPVC工业管异径三通 | 五金材料 | 南亚/锚牌/立胜 | dn50转dn40，PN16 | 28 | 只 | 11.5 | 322
528 | ▲ | UPVC工业管异径三通 | 五金材料 | 南亚/锚牌/立胜 | dn63转dn50，PN16 | 19 | 只 | 20.62 | 391.78
529 | ▲ | UPVC工业管异径三通 | 五金材料 | 南亚/锚牌/立胜 | dn75转dn65，PN16 | 19 | 只 | 89.27 | 1696.13
530 | ▲ | UPVC工业管异径三通 | 五金材料 | 南亚/锚牌/立胜 | dn90转dn75，PN16 | 19 | 只 | 89.27 | 1696.13
531 | ▲ | UPVC工业管正三通 | 五金材料 | 南亚/锚牌/立胜 | dn110（公称外径）,PN16 | 34 | 只 | 123.53 | 4200.02
532 | ▲ | UPVC工业管正三通 | 五金材料 | 南亚/锚牌/立胜 | dn125（公称外径）,PN16 | 16 | 只 | 272.22 | 4355.52
533 | ▲ | UPVC工业管正三通 | 五金材料 | 南亚/锚牌/立胜 | dn140（公称外径）,PN16 | 13 | 只 | 272.22 | 3538.86
534 | ▲ | UPVC工业管正三通 | 五金材料 | 南亚/锚牌/立胜 | dn160（公称外径）,PN16 | 13 | 只 | 282.76 | 3675.88
535 | ▲ | UPVC工业管正三通 | 五金材料 | 南亚/锚牌/立胜 | dn20（公称外径）,PN16 | 94 | 只 | 2.13 | 200.22
536 | ▲ | UPVC工业管正三通 | 五金材料 | 南亚/锚牌/立胜 | dn200（公称外径）,PN16 | 13 | 只 | 555.8 | 7225.4
537 | ▲ | UPVC工业管正三通 | 五金材料 | 南亚/锚牌/立胜 | dn225（公称外径）,PN16 | 10 | 只 | 987.1 | 9871
538 | ▲ | UPVC工业管正三通 | 五金材料 | 南亚/锚牌/立胜 | dn25（公称外径）,PN16 | 94 | 只 | 3.66 | 344.04
539 | ▲ | UPVC工业管正三通 | 五金材料 | 南亚/锚牌/立胜 | dn250（公称外径）,PN16 | 8 | 只 | 987.1 | 7896.8
540 | ▲ | UPVC工业管正三通 | 五金材料 | 南亚/锚牌/立胜 | dn32（公称外径）,PN16 | 94 | 只 | 5.29 | 497.26
541 | ▲ | UPVC工业管正三通 | 五金材料 | 南亚/锚牌/立胜 | dn40（公称外径）,PN16 | 94 | 只 | 9.35 | 878.9
542 | ▲ | UPVC工业管正三通 | 五金材料 | 南亚/锚牌/立胜 | dn50（公称外径）,PN16 | 94 | 只 | 12.78 | 1201.32
543 | ▲ | UPVC工业管正三通 | 五金材料 | 南亚/锚牌/立胜 | dn63（公称外径）,PN16 | 52 | 只 | 24.36 | 1266.72
544 | ▲ | UPVC工业管正三通 | 五金材料 | 南亚/锚牌/立胜 | dn75（公称外径）,PN16 | 52 | 只 | 51.69 | 2687.88
545 | ▲ | UPVC工业管正三通 | 五金材料 | 南亚/锚牌/立胜 | dn90（公称外径）,PN16 | 34 | 只 | 70.7 | 2403.8
546 | ▲ | UPVC工业管直接 | 五金材料 | 南亚/锚牌/立胜 | dn110（公称外径）,PN16 | 55 | 只 | 51.98 | 2858.9
547 | ▲ | UPVC工业管直接 | 五金材料 | 南亚/锚牌/立胜 | dn125（公称外径）,PN16 | 37 | 只 | 178.05 | 6587.85
548 | ▲ | UPVC工业管直接 | 五金材料 | 南亚/锚牌/立胜 | dn140（公称外径）,PN16 | 37 | 只 | 178.05 | 6587.85
549 | ▲ | UPVC工业管直接 | 五金材料 | 南亚/锚牌/立胜 | dn160（公称外径）,PN16 | 25 | 只 | 200.12 | 5003
550 | ▲ | UPVC工业管直接 | 五金材料 | 南亚/锚牌/立胜 | dn20（公称外径）,PN16 | 240 | 只 | 1.16 | 278.4
551 | ▲ | UPVC工业管直接 | 五金材料 | 南亚/锚牌/立胜 | dn200（公称外径）,PN16 | 10 | 只 | 216.78 | 2167.8
552 | ▲ | UPVC工业管直接 | 五金材料 | 南亚/锚牌/立胜 | dn225（公称外径）,PN16 | 10 | 只 | 321.65 | 3216.5
553 | ▲ | UPVC工业管直接 | 五金材料 | 南亚/锚牌/立胜 | dn25（公称外径）,PN16 | 240 | 只 | 2.01 | 482.4
554 | ▲ | UPVC工业管直接 | 五金材料 | 南亚/锚牌/立胜 | dn250（公称外径）,PN16 | 10 | 只 | 361.04 | 3610.4
555 | ▲ | UPVC工业管直接 | 五金材料 | 南亚/锚牌/立胜 | dn32（公称外径）,PN16 | 240 | 只 | 2.63 | 631.2
556 | ▲ | UPVC工业管直接 | 五金材料 | 南亚/锚牌/立胜 | dn40（公称外径）,PN16 | 150 | 只 | 4.41 | 661.5
557 | ▲ | UPVC工业管直接 | 五金材料 | 南亚/锚牌/立胜 | dn50（公称外径）,PN16 | 150 | 只 | 5.73 | 859.5
558 | ▲ | UPVC工业管直接 | 五金材料 | 南亚/锚牌/立胜 | dn63（公称外径）,PN16 | 105 | 只 | 11.37 | 1193.85
559 | ▲ | UPVC工业管直接 | 五金材料 | 南亚/锚牌/立胜 | dn75（公称外径）,PN16 | 55 | 只 | 15.02 | 826.1
560 | ▲ | UPVC工业管直接 | 五金材料 | 南亚/锚牌/立胜 | dn90（公称外径）,PN16 | 55 | 只 | 28.81 | 1584.55
561 | ▲ | UPVC管帽 | 五金材料 | 联塑/日丰/南亚 | dn110 | 16 | 只 | 15.03 | 240.48
562 | ▲ | UPVC管帽 | 五金材料 | 联塑/日丰/南亚 | dn125 | 13 | 只 | 20.04 | 260.52
563 | ▲ | UPVC管帽 | 五金材料 | 联塑/日丰/南亚 | dn140 | 13 | 只 | 23.16 | 301.08
564 | ▲ | UPVC管帽 | 五金材料 | 联塑/日丰/南亚 | dn160 | 13 | 只 | 39.35 | 511.55
565 | ▲ | UPVC管帽 | 五金材料 | 联塑/日丰/南亚 | dn20 | 16 | 只 | 1.43 | 22.88
566 | ▲ | UPVC管帽 | 五金材料 | 联塑/日丰/南亚 | dn25 | 16 | 只 | 1.43 | 22.88
567 | ▲ | UPVC管帽 | 五金材料 | 联塑/日丰/南亚 | dn32 | 16 | 只 | 1.43 | 22.88
568 | ▲ | UPVC管帽 | 五金材料 | 联塑/日丰/南亚 | dn40 | 16 | 只 | 1.43 | 22.88
569 | ▲ | UPVC管帽 | 五金材料 | 联塑/日丰/南亚 | dn50 | 16 | 只 | 2.14 | 34.24
570 | ▲ | UPVC管帽 | 五金材料 | 联塑/日丰/南亚 | dn63 | 16 | 只 | 3.58 | 57.28
571 | ▲ | UPVC管帽 | 五金材料 | 联塑/日丰/南亚 | dn75 | 16 | 只 | 6.44 | 103.04
572 | ▲ | UPVC管帽 | 五金材料 | 联塑/日丰/南亚 | dn90 | 16 | 只 | 10.02 | 160.32
573 | ▲ | UPVC活接 | 五金材料 | 联塑/日丰/南亚 | dn110（公称外径）,PN16 | 19 | 只 | 75.12 | 1427.28
574 | ▲ | UPVC活接 | 五金材料 | 联塑/日丰/南亚 | dn125（公称外径）,PN16 | 13 | 只 | 72.97 | 948.61
575 | ▲ | UPVC活接 | 五金材料 | 联塑/日丰/南亚 | dn20（公称外径）,PN16 | 34 | 只 | 2.86 | 97.24
576 | ▲ | UPVC活接 | 五金材料 | 联塑/日丰/南亚 | dn25（公称外径）,PN16 | 34 | 只 | 3.58 | 121.72
577 | ▲ | UPVC活接 | 五金材料 | 联塑/日丰/南亚 | dn32（公称外径）,PN16 | 34 | 只 | 5.73 | 194.82
578 | ▲ | UPVC活接 | 五金材料 | 联塑/日丰/南亚 | dn40（公称外径）,PN16 | 34 | 只 | 8.58 | 291.72
579 | ▲ | UPVC活接 | 五金材料 | 联塑/日丰/南亚 | dn50（公称外径）,PN16 | 34 | 只 | 11.45 | 389.3
580 | ▲ | UPVC活接 | 五金材料 | 联塑/日丰/南亚 | dn63（公称外径）,PN16 | 34 | 只 | 25.75 | 875.5
581 | ▲ | UPVC活接 | 五金材料 | 联塑/日丰/南亚 | dn75（公称外径）,PN16 | 34 | 只 | 33.62 | 1143.08
582 | ▲ | UPVC活接 | 五金材料 | 联塑/日丰/南亚 | dn90（公称外径）,PN16 | 34 | 只 | 56.51 | 1921.34
583 | ▲ | UPVC简单型球阀 | 五金材料 | 联塑/日丰/南亚 | dn110（公称外径）,PN16 | 16 | 只 | 193.16 | 3090.56
584 | ▲ | UPVC简单型球阀 | 五金材料 | 南亚/锚牌/立胜 | dn110（公称外径）,PN16，工业管用 | 16 | 只 | 507.14 | 8114.24
585 | ▲ | UPVC简单型球阀 | 五金材料 | 联塑/日丰/南亚 | dn125（公称外径）,PN16 | 13 | 只 | 205.68 | 2673.84
586 | ▲ | UPVC简单型球阀 | 五金材料 | 南亚/锚牌/立胜 | dn125（公称外径）,PN16，工业管用 | 13 | 只 | 612.33 | 7960.29
587 | ▲ | UPVC简单型球阀 | 五金材料 | 联塑/日丰/南亚 | dn140（公称外径）,PN16 | 13 | 只 | 230.71 | 2999.23
588 | ▲ | UPVC简单型球阀 | 五金材料 | 南亚/锚牌/立胜 | dn140（公称外径）,PN16，工业管用 | 13 | 只 | 752.13 | 9777.69
589 | ▲ | UPVC简单型球阀 | 五金材料 | 联塑/日丰/南亚 | dn160（公称外径）,PN16 | 13 | 只 | 313.88 | 4080.44
590 | ▲ | UPVC简单型球阀 | 五金材料 | 南亚/锚牌/立胜 | dn160（公称外径）,PN16，工业管用 | 13 | 只 | 910.24 | 11833.12
591 | ▲ | UPVC简单型球阀 | 五金材料 | 联塑/日丰/南亚 | dn20（公称外径）,PN16 | 40 | 只 | 4.47 | 178.8
592 | ▲ | UPVC简单型球阀 | 五金材料 | 南亚/锚牌/立胜 | dn20（公称外径）,PN16，工业管用 | 40 | 只 | 8.71 | 348.4
593 | ▲ | UPVC简单型球阀 | 五金材料 | 联塑/日丰/南亚 | dn25（公称外径）,PN16 | 40 | 只 | 6.26 | 250.4
594 | ▲ | UPVC简单型球阀 | 五金材料 | 南亚/锚牌/立胜 | dn25（公称外径）,PN16，工业管用 | 40 | 只 | 12.73 | 509.2
595 | ▲ | UPVC简单型球阀 | 五金材料 | 联塑/日丰/南亚 | dn32（公称外径）,PN16 | 40 | 只 | 9.84 | 393.6
596 | ▲ | UPVC简单型球阀 | 五金材料 | 南亚/锚牌/立胜 | dn32（公称外径）,PN16，工业管用 | 40 | 只 | 18.42 | 736.8
597 | ▲ | UPVC简单型球阀 | 五金材料 | 联塑/日丰/南亚 | dn40（公称外径）,PN16 | 28 | 只 | 13.42 | 375.76
598 | ▲ | UPVC简单型球阀 | 五金材料 | 南亚/锚牌/立胜 | dn40（公称外径）,PN16，工业管用 | 28 | 只 | 26.44 | 740.32
599 | ▲ | UPVC简单型球阀 | 五金材料 | 联塑/日丰/南亚 | dn50（公称外径）,PN16 | 28 | 只 | 17.88 | 500.64
600 | ▲ | UPVC简单型球阀 | 五金材料 | 南亚/锚牌/立胜 | dn50（公称外径）,PN16，工业管用 | 28 | 只 | 35.22 | 986.16
601 | ▲ | UPVC简单型球阀 | 五金材料 | 联塑/日丰/南亚 | dn63（公称外径）,PN16 | 28 | 只 | 27.73 | 776.44
602 | ▲ | UPVC简单型球阀 | 五金材料 | 南亚/锚牌/立胜 | dn63（公称外径）,PN16，工业管用 | 28 | 只 | 59.7 | 1671.6
603 | ▲ | UPVC简单型球阀 | 五金材料 | 联塑/日丰/南亚 | dn75（公称外径）,PN16 | 12 | 只 | 59.91 | 718.92
604 | ▲ | UPVC简单型球阀 | 五金材料 | 南亚/锚牌/立胜 | dn75（公称外径）,PN16，工业管用 | 12 | 只 | 165.76 | 1989.12
605 | ▲ | UPVC简单型球阀 | 五金材料 | 联塑/日丰/南亚 | dn90（公称外径）,PN16 | 16 | 只 | 79.58 | 1273.28
606 | ▲ | UPVC简单型球阀 | 五金材料 | 南亚/锚牌/立胜 | dn90（公称外径）,PN16，工业管用 | 16 | 只 | 226.29 | 3620.64
607 | ▲ | UPVC排水管 | 五金材料 | 联塑/日丰/南亚 | dn110 | 65 | 米 | 22.18 | 1441.7
608 | ▲ | UPVC排水管 | 五金材料 | 联塑/日丰/南亚 | dn160 | 65 | 米 | 45.79 | 2976.35
609 | ▲ | UPVC排水管 | 五金材料 | 联塑/日丰/南亚 | dn200 | 65 | 米 | 72.97 | 4743.05
610 | ▲ | UPVC排水管 | 五金材料 | 联塑/日丰/南亚 | dn225 | 65 | 米 | 87.28 | 5673.2
611 | ▲ | UPVC排水管 | 五金材料 | 联塑/日丰/南亚 | dn250 | 65 | 米 | 104.81 | 6812.65
612 | ▲ | UPVC排水管 | 五金材料 | 联塑/日丰/南亚 | dn32 | 65 | 米 | 2.87 | 186.55
613 | ▲ | UPVC排水管 | 五金材料 | 联塑/日丰/南亚 | dn40 | 65 | 米 | 4.29 | 278.85
614 | ▲ | UPVC排水管 | 五金材料 | 联塑/日丰/南亚 | dn50 | 65 | 米 | 6.08 | 395.2
615 | ▲ | UPVC排水管 | 五金材料 | 联塑/日丰/南亚 | dn63 | 65 | 米 | 10.02 | 651.3
616 | ▲ | UPVC排水管 | 五金材料 | 联塑/日丰/南亚 | dn75 | 65 | 米 | 12.88 | 837.2
617 | ▲ | UPVC排水管 | 五金材料 | 联塑/日丰/南亚 | dn90 | 65 | 米 | 20.03 | 1301.95
618 | ▲ | UPVC排水管45°弯头 | 五金材料 | 联塑/日丰/南亚 | dn110 | 5 | 只 | 17.88 | 89.4
619 | ▲ | UPVC排水管45°弯头 | 五金材料 | 联塑/日丰/南亚 | dn160 | 5 | 只 | 47.21 | 236.05
620 | ▲ | UPVC排水管45°弯头 | 五金材料 | 联塑/日丰/南亚 | dn200 | 4 | 只 | 89.42 | 357.68
621 | ▲ | UPVC排水管45°弯头 | 五金材料 | 联塑/日丰/南亚 | dn225 | 4 | 只 | 122.34 | 489.36
622 | ▲ | UPVC排水管45°弯头 | 五金材料 | 联塑/日丰/南亚 | dn250 | 4 | 只 | 128.77 | 515.08
623 | ▲ | UPVC排水管45°弯头 | 五金材料 | 联塑/日丰/南亚 | dn32 | 7 | 只 | 2.14 | 14.98
624 | ▲ | UPVC排水管45°弯头 | 五金材料 | 联塑/日丰/南亚 | dn40 | 7 | 只 | 2.14 | 14.98
625 | ▲ | UPVC排水管45°弯头 | 五金材料 | 联塑/日丰/南亚 | dn50 | 7 | 只 | 3.58 | 25.06
626 | ▲ | UPVC排水管45°弯头 | 五金材料 | 联塑/日丰/南亚 | dn63 | 5 | 只 | 5.73 | 28.65
627 | ▲ | UPVC排水管45°弯头 | 五金材料 | 联塑/日丰/南亚 | dn75 | 5 | 只 | 7.88 | 39.4
628 | ▲ | UPVC排水管45°弯头 | 五金材料 | 联塑/日丰/南亚 | dn90 | 5 | 只 | 13.59 | 67.95
629 | ▲ | UPVC排水管90°弯头 | 五金材料 | 联塑/日丰/南亚 | dn110 | 7 | 只 | 23.72 | 166.04
630 | ▲ | UPVC排水管90°弯头 | 五金材料 | 联塑/日丰/南亚 | dn160 | 5 | 只 | 61.8 | 309
631 | ▲ | UPVC排水管90°弯头 | 五金材料 | 联塑/日丰/南亚 | dn200 | 5 | 只 | 119.28 | 596.4
632 | ▲ | UPVC排水管90°弯头 | 五金材料 | 联塑/日丰/南亚 | dn225 | 5 | 只 | 160.25 | 801.25
633 | ▲ | UPVC排水管90°弯头 | 五金材料 | 联塑/日丰/南亚 | dn250 | 5 | 只 | 173.19 | 865.95
634 | ▲ | UPVC排水管90°弯头 | 五金材料 | 联塑/日丰/南亚 | dn32 | 13 | 只 | 1.43 | 18.59
635 | ▲ | UPVC排水管90°弯头 | 五金材料 | 联塑/日丰/南亚 | dn40 | 13 | 只 | 2.15 | 27.95
636 | ▲ | UPVC排水管90°弯头 | 五金材料 | 联塑/日丰/南亚 | dn50 | 13 | 只 | 5.75 | 74.75
637 | ▲ | UPVC排水管90°弯头 | 五金材料 | 联塑/日丰/南亚 | dn63 | 13 | 只 | 6.47 | 84.11
638 | ▲ | UPVC排水管90°弯头 | 五金材料 | 联塑/日丰/南亚 | dn75 | 7 | 只 | 13.65 | 95.55
639 | ▲ | UPVC排水管90°弯头 | 五金材料 | 联塑/日丰/南亚 | dn90 | 7 | 只 | 14.37 | 100.59
640 | ▲ | UPVC排水管带检查口90°弯头 | 五金材料 | 联塑/日丰/南亚 | dn110 | 7 | 只 | 15.73 | 110.11
641 | ▲ | UPVC排水管带检查口90°弯头 | 五金材料 | 联塑/日丰/南亚 | dn160 | 5 | 只 | 35.77 | 178.85
642 | ▲ | UPVC排水管带检查口90°弯头 | 五金材料 | 联塑/日丰/南亚 | dn200 | 5 | 只 | 73.68 | 368.4
643 | ▲ | UPVC排水管带检查口90°弯头 | 五金材料 | 联塑/日丰/南亚 | dn225 | 5 | 只 | 110.88 | 554.4
644 | ▲ | UPVC排水管带检查口90°弯头 | 五金材料 | 联塑/日丰/南亚 | dn250 | 5 | 只 | 125.19 | 625.95
645 | ▲ | UPVC排水管带检查口90°弯头 | 五金材料 | 联塑/日丰/南亚 | dn32 | 13 | 只 | 5.73 | 74.49
646 | ▲ | UPVC排水管带检查口90°弯头 | 五金材料 | 联塑/日丰/南亚 | dn40 | 13 | 只 | 5.73 | 74.49
647 | ▲ | UPVC排水管带检查口90°弯头 | 五金材料 | 联塑/日丰/南亚 | dn50 | 13 | 只 | 5.73 | 74.49
648 | ▲ | UPVC排水管带检查口90°弯头 | 五金材料 | 联塑/日丰/南亚 | dn63 | 7 | 只 | 7.88 | 55.16
649 | ▲ | UPVC排水管带检查口90°弯头 | 五金材料 | 联塑/日丰/南亚 | dn75 | 7 | 只 | 8.58 | 60.06
650 | ▲ | UPVC排水管带检查口90°弯头 | 五金材料 | 联塑/日丰/南亚 | dn90 | 7 | 只 | 13.59 | 95.13
651 | ▲ | UPVC排水管异径接头 | 五金材料 | 联塑/日丰/南亚 | dn110转dn90 | 13 | 只 | 13.59 | 176.67
652 | ▲ | UPVC排水管异径接头 | 五金材料 | 联塑/日丰/南亚 | dn160转dn110 | 7 | 只 | 34.35 | 240.45
653 | ▲ | UPVC排水管异径接头 | 五金材料 | 联塑/日丰/南亚 | dn200转dn160 | 7 | 只 | 68.68 | 480.76
654 | ▲ | UPVC排水管异径接头 | 五金材料 | 联塑/日丰/南亚 | dn40转dn32 | 13 | 只 | 2.14 | 27.82
655 | ▲ | UPVC排水管异径接头 | 五金材料 | 联塑/日丰/南亚 | dn50转dn40 | 13 | 只 | 2.86 | 37.18
656 | ▲ | UPVC排水管异径接头 | 五金材料 | 联塑/日丰/南亚 | dn63转dn50 | 13 | 只 | 4.29 | 55.77
657 | ▲ | UPVC排水管异径接头 | 五金材料 | 联塑/日丰/南亚 | dn75转dn63 | 13 | 只 | 5.01 | 65.13
658 | ▲ | UPVC排水管异径接头 | 五金材料 | 联塑/日丰/南亚 | dn90转dn75 | 13 | 只 | 7.16 | 93.08
659 | ▲ | UPVC排水管异径三通 | 五金材料 | 联塑/日丰/南亚 | dn40转dn32 | 13 | 只 | 3.58 | 46.54
660 | ▲ | UPVC排水管异径三通 | 五金材料 | 联塑/日丰/南亚 | dn50转dn32 | 13 | 只 | 5.01 | 65.13
661 | ▲ | UPVC排水管异径三通 | 五金材料 | 联塑/日丰/南亚 | dn50转dn40 | 13 | 只 | 5.73 | 74.49
662 | ▲ | UPVC排水管异径三通 | 五金材料 | 联塑/日丰/南亚 | dn63转dn50 | 13 | 只 | 10.02 | 130.26
663 | ▲ | UPVC排水管异径三通 | 五金材料 | 联塑/日丰/南亚 | dn75转dn63 | 13 | 只 | 17.88 | 232.44
664 | ▲ | UPVC排水管异径三通 | 五金材料 | 联塑/日丰/南亚 | dn90转dn75 | 13 | 只 | 21.47 | 279.11
665 | ▲ | UPVC排水管正三通 | 五金材料 | 联塑/日丰/南亚 | dn110 | 25 | 只 | 39.35 | 983.75
666 | ▲ | UPVC排水管正三通 | 五金材料 | 联塑/日丰/南亚 | dn160 | 10 | 只 | 107.31 | 1073.1
667 | ▲ | UPVC排水管正三通 | 五金材料 | 联塑/日丰/南亚 | dn200 | 10 | 只 | 165.96 | 1659.6
668 | ▲ | UPVC排水管正三通 | 五金材料 | 联塑/日丰/南亚 | dn225 | 10 | 只 | 231.07 | 2310.7
669 | ▲ | UPVC排水管正三通 | 五金材料 | 联塑/日丰/南亚 | dn250 | 10 | 只 | 243.95 | 2439.5
670 | ▲ | UPVC排水管正三通 | 五金材料 | 联塑/日丰/南亚 | dn32 | 25 | 只 | 2.14 | 53.5
671 | ▲ | UPVC排水管正三通 | 五金材料 | 联塑/日丰/南亚 | dn40 | 25 | 只 | 3.58 | 89.5
672 | ▲ | UPVC排水管正三通 | 五金材料 | 联塑/日丰/南亚 | dn50 | 25 | 只 | 5.73 | 143.25
673 | ▲ | UPVC排水管正三通 | 五金材料 | 联塑/日丰/南亚 | dn63 | 25 | 只 | 10.73 | 268.25
674 | ▲ | UPVC排水管正三通 | 五金材料 | 联塑/日丰/南亚 | dn75 | 25 | 只 | 16.45 | 411.25
675 | ▲ | UPVC排水管正三通 | 五金材料 | 联塑/日丰/南亚 | dn90 | 25 | 只 | 23.61 | 590.25
676 | ▲ | UPVC排水管直接 | 五金材料 | 联塑/日丰/南亚 | dn110 | 7 | 只 | 12.94 | 90.58
677 | ▲ | UPVC排水管直接 | 五金材料 | 联塑/日丰/南亚 | dn160 | 5 | 只 | 33.78 | 168.9
678 | ▲ | UPVC排水管直接 | 五金材料 | 联塑/日丰/南亚 | dn200 | 5 | 只 | 63.24 | 316.2
679 | ▲ | UPVC排水管直接 | 五金材料 | 联塑/日丰/南亚 | dn225 | 5 | 只 | 84.08 | 420.4
680 | ▲ | UPVC排水管直接 | 五金材料 | 联塑/日丰/南亚 | dn250 | 5 | 只 | 90.54 | 452.7
681 | ▲ | UPVC排水管直接 | 五金材料 | 联塑/日丰/南亚 | dn32 | 10 | 只 | 1.43 | 14.3
682 | ▲ | UPVC排水管直接 | 五金材料 | 联塑/日丰/南亚 | dn40 | 10 | 只 | 1.43 | 14.3
683 | ▲ | UPVC排水管直接 | 五金材料 | 联塑/日丰/南亚 | dn50 | 10 | 只 | 4.31 | 43.1
684 | ▲ | UPVC排水管直接 | 五金材料 | 联塑/日丰/南亚 | dn63 | 10 | 只 | 4.31 | 43.1
685 | ▲ | UPVC排水管直接 | 五金材料 | 联塑/日丰/南亚 | dn75 | 7 | 只 | 5.75 | 40.25
686 | ▲ | UPVC排水管直接 | 五金材料 | 联塑/日丰/南亚 | dn90 | 7 | 只 | 9.35 | 65.45
687 | ▲ | UPVC双由令球阀 | 五金材料 | 联塑/日丰/南亚 | dn110（公称外径）,PN16 | 12 | 只 | 487.35 | 5848.2
688 | ▲ | UPVC双由令球阀 | 五金材料 | 南亚/锚牌/立胜 | dn110（公称外径）,PN16，工业管用 | 12 | 只 | 783.12 | 9397.44
689 | ▲ | UPVC双由令球阀 | 五金材料 | 联塑/日丰/南亚 | dn20（公称外径）,PN16 | 22 | 只 | 8.95 | 196.9
690 | ▲ | UPVC双由令球阀 | 五金材料 | 南亚/锚牌/立胜 | dn20（公称外径）,PN16，工业管用 | 22 | 只 | 24.63 | 541.86
691 | ▲ | UPVC双由令球阀 | 五金材料 | 联塑/日丰/南亚 | dn25（公称外径）,PN16 | 22 | 只 | 12.52 | 275.44
692 | ▲ | UPVC双由令球阀 | 五金材料 | 南亚/锚牌/立胜 | dn25（公称外径）,PN16，工业管用 | 22 | 只 | 34.29 | 754.38
693 | ▲ | UPVC双由令球阀 | 五金材料 | 联塑/日丰/南亚 | dn32（公称外径）,PN16 | 22 | 只 | 16.99 | 373.78
694 | ▲ | UPVC双由令球阀 | 五金材料 | 南亚/锚牌/立胜 | dn32（公称外径）,PN16，工业管用 | 22 | 只 | 46.64 | 1026.08
695 | ▲ | UPVC双由令球阀 | 五金材料 | 联塑/日丰/南亚 | dn40（公称外径）,PN16 | 22 | 只 | 25.04 | 550.88
696 | ▲ | UPVC双由令球阀 | 五金材料 | 南亚/锚牌/立胜 | dn40（公称外径）,PN16，工业管用 | 22 | 只 | 67.85 | 1492.7
697 | ▲ | UPVC双由令球阀 | 五金材料 | 联塑/日丰/南亚 | dn50（公称外径）,PN16 | 22 | 只 | 35.77 | 786.94
698 | ▲ | UPVC双由令球阀 | 五金材料 | 南亚/锚牌/立胜 | dn50（公称外径）,PN16，工业管用 | 22 | 只 | 104.98 | 2309.56
699 | ▲ | UPVC双由令球阀 | 五金材料 | 联塑/日丰/南亚 | dn63（公称外径）,PN16 | 16 | 只 | 58.12 | 929.92
700 | ▲ | UPVC双由令球阀 | 五金材料 | 南亚/锚牌/立胜 | dn63（公称外径）,PN16，工业管用 | 16 | 只 | 135.23 | 2163.68
701 | ▲ | UPVC双由令球阀 | 五金材料 | 联塑/日丰/南亚 | dn75（公称外径）,PN16 | 16 | 只 | 135.92 | 2174.72
702 | ▲ | UPVC双由令球阀 | 五金材料 | 南亚/锚牌/立胜 | dn75（公称外径）,PN16，工业管用 | 16 | 只 | 307.19 | 4915.04
703 | ▲ | UPVC双由令球阀 | 五金材料 | 联塑/日丰/南亚 | dn90（公称外径）,PN16 | 13 | 只 | 284.37 | 3696.81
704 | ▲ | UPVC双由令球阀 | 五金材料 | 南亚/锚牌/立胜 | dn90（公称外径）,PN16，工业管用 | 13 | 只 | 525.62 | 6833.06
705 | ▲ | 不锈钢防爆上水管 | 五金材料 | 九牧/潜水艇/科勒 | 长度100cm | 61 | 根 | 47.93 | 2923.73
706 | ▲ | 不锈钢防爆上水管 | 五金材料 | 九牧/潜水艇/科勒 | 长度60cm | 91 | 根 | 36.49 | 3320.59
707 | ▲ | 不锈钢防爆上水管 | 五金材料 | 九牧/潜水艇/科勒 | 长度80cm | 91 | 根 | 41.5 | 3776.5
708 | ▲ | 对夹式止回阀 | 五金材料 | 冠龙/中核苏阀/迈克阀门 | DN100，PN10 | 8 | 套 | 1139.61 | 9116.88
709 | ▲ | 对夹式止回阀 | 五金材料 | 冠龙/中核苏阀/迈克阀门 | DN125，PN10 | 8 | 套 | 1401.98 | 11215.84
710 | ▲ | 对夹式止回阀 | 五金材料 | 冠龙/中核苏阀/迈克阀门 | DN150，PN10 | 8 | 套 | 1653.07 | 13224.56
711 | ▲ | 对夹式止回阀 | 五金材料 | 冠龙/中核苏阀/迈克阀门 | DN200，PN10 | 6 | 套 | 2682.42 | 16094.52
712 | ▲ | 对夹式止回阀 | 五金材料 | 冠龙/中核苏阀/迈克阀门 | DN250，PN10 | 6 | 套 | 4585.7 | 27514.2
713 | ▲ | 对夹式止回阀 | 五金材料 | 冠龙/中核苏阀/迈克阀门 | DN300，PN10 | 6 | 套 | 7814.6 | 46887.6
714 | ▲ | 法兰式手动蝶阀 | 五金材料 | 冠龙/中核苏阀/迈克阀门 | DN100，PN10 | 10 | 套 | 1040.62 | 10406.2
715 | ▲ | 法兰式手动蝶阀 | 五金材料 | 冠龙/中核苏阀/迈克阀门 | DN125，PN10 | 10 | 套 | 1426.92 | 14269.2
716 | ▲ | 法兰式手动蝶阀 | 五金材料 | 冠龙/中核苏阀/迈克阀门 | DN150，PN10 | 10 | 套 | 1483.25 | 14832.5
717 | ▲ | 法兰式手动蝶阀 | 五金材料 | 冠龙/中核苏阀/迈克阀门 | DN200，PN10 | 8 | 套 | 2209.19 | 17673.52
718 | ▲ | 法兰式手动蝶阀 | 五金材料 | 冠龙/中核苏阀/迈克阀门 | DN250，PN10 | 8 | 套 | 2804.75 | 22438
719 | ▲ | 法兰式手动蝶阀 | 五金材料 | 冠龙/中核苏阀/迈克阀门 | DN300，PN10 | 6 | 套 | 3764.08 | 22584.48
720 | ▲ | 硅酮免垫片红胶 | 五金材料 | 卡夫特/硅宝/万达 | K-383耐油耐压耐高温 | 190 | 支 | 9.3 | 1767
721 | ▲ | 环氧地坪漆 | 五金材料 | 三青/千居美/迅彩 | 任意颜色 防水耐磨面漆 15L/桶 | 62 | 桶 | 825.58 | 51185.96
722 | ▲ | 黄铜长柄球阀 | 五金材料 | 埃美柯/潜水艇/沪工 | DN100,PN16 | 5 | 只 | 960.13 | 4800.65
723 | ▲ | 黄铜长柄球阀 | 五金材料 | 埃美柯/潜水艇/沪工 | DN15,PN16 | 32 | 只 | 24.96 | 798.72
724 | ▲ | 黄铜长柄球阀 | 五金材料 | 埃美柯/潜水艇/沪工 | DN20,PN16 | 32 | 只 | 32.19 | 1030.08
725 | ▲ | 黄铜长柄球阀 | 五金材料 | 埃美柯/潜水艇/沪工 | DN25,PN16 | 26 | 只 | 51.52 | 1339.52
726 | ▲ | 黄铜长柄球阀 | 五金材料 | 埃美柯/潜水艇/沪工 | DN32,PN16 | 14 | 只 | 78.88 | 1104.32
727 | ▲ | 黄铜长柄球阀 | 五金材料 | 埃美柯/潜水艇/沪工 | DN40,PN16 | 14 | 只 | 124.75 | 1746.5
728 | ▲ | 黄铜长柄球阀 | 五金材料 | 埃美柯/潜水艇/沪工 | DN50,PN16 | 8 | 只 | 172.23 | 1377.84
729 | ▲ | 黄铜长柄球阀 | 五金材料 | 埃美柯/潜水艇/沪工 | DN65,PN16 | 8 | 只 | 412.86 | 3302.88
730 | ▲ | 黄铜长柄球阀 | 五金材料 | 埃美柯/潜水艇/沪工 | DN80,PN16 | 6 | 只 | 633.38 | 3800.28
731 | ▲ | 角阀 | 五金材料 | 潜水艇/箭牌/九牧 | 4分，全铜 | 38 | 只 | 37.56 | 1427.28
732 | ▲ | 聚氨酯泡沫填缝剂 | 五金材料 | 奥斯邦/纽盾/R&T | 750ml(配枪) | 17 | 套 | 63.66 | 1082.22
733 | ▲ | 螺栓锁固剂 | 五金材料 | 乐泰/奥斯邦/金士达 | 50ml/瓶 | 8 | 瓶 | 63.66 | 509.28
734 | ▲ | 手动闸阀 | 五金材料 | 冠龙/郑蝶/凯士比 | DN100，PN10 | 6 | 套 | 834.31 | 5005.86
735 | ▲ | 手动闸阀 | 五金材料 | 冠龙/郑蝶/凯士比 | DN125，PN10 | 4 | 套 | 1084.7 | 4338.8
736 | ▲ | 手动闸阀 | 五金材料 | 冠龙/郑蝶/凯士比 | DN150，PN10 | 6 | 套 | 1401.26 | 8407.56
737 | ▲ | 手动闸阀 | 五金材料 | 冠龙/郑蝶/凯士比 | DN200，PN10 | 6 | 套 | 2056.73 | 12340.38
738 | ▲ | 手动闸阀 | 五金材料 | 冠龙/郑蝶/凯士比 | DN250，PN10 | 6 | 套 | 2871.37 | 17228.22
739 | ▲ | 手动闸阀 | 五金材料 | 冠龙/郑蝶/凯士比 | DN300，PN10 | 5 | 套 | 3924.07 | 19620.35
740 | ▲ | 铁红防锈底漆 | 五金材料 | 电视塔/迅彩/诺一美 | 18kg/桶 | 50 | 桶 | 393.47 | 19673.5
741 | ▲ | 铁红防锈底漆 | 五金材料 | 电视塔/迅彩/诺一美 | 1kg/桶 | 26 | 桶 | 86.57 | 2250.82
742 | ▲ | 铁红防锈底漆 | 五金材料 | 电视塔/迅彩/诺一美 | 3kg/桶 | 26 | 桶 | 101.6 | 2641.6
743 | ▲ | 硬骨架密封 | 五金材料 | UCK/NOK/CFW | 轴径101-125mm | 14 | 个 | 72.97 | 1021.58
744 | ▲ | 硬骨架密封 | 五金材料 | UCK/NOK/CFW | 轴径10mm | 32 | 个 | 17.17 | 549.44
745 | ▲ | 硬骨架密封 | 五金材料 | UCK/NOK/CFW | 轴径11-20mm | 26 | 个 | 17.17 | 446.42
746 | ▲ | 硬骨架密封 | 五金材料 | UCK/NOK/CFW | 轴径126-150mm | 14 | 个 | 80.84 | 1131.76
747 | ▲ | 硬骨架密封 | 五金材料 | UCK/NOK/CFW | 轴径21-30mm | 26 | 个 | 17.89 | 465.14
748 | ▲ | 硬骨架密封 | 五金材料 | UCK/NOK/CFW | 轴径31-40mm | 26 | 个 | 24.33 | 632.58
749 | ▲ | 硬骨架密封 | 五金材料 | UCK/NOK/CFW | 轴径41-55mm | 32 | 个 | 27.89 | 892.48
750 | ▲ | 硬骨架密封 | 五金材料 | UCK/NOK/CFW | 轴径56-70mm | 32 | 个 | 35.06 | 1121.92
751 | ▲ | 硬骨架密封 | 五金材料 | UCK/NOK/CFW | 轴径71-85mm | 32 | 个 | 47.93 | 1533.76
752 | ▲ | 硬骨架密封 | 五金材料 | UCK/NOK/CFW | 轴径86-100mm | 32 | 个 | 48.65 | 1556.8
753 | ▲ | 油漆 | 五金材料 | 电视塔/迅彩/诺一美 | 醇酸磁漆，任意颜色 18kg/桶 | 62 | 桶 | 372.23 | 23078.26
754 | ▲ | 油漆 | 五金材料 | 电视塔/迅彩/诺一美 | 醇酸磁漆，任意颜色 1kg/桶 | 50 | 桶 | 163.11 | 8155.5
755 | ▲ | 油漆 | 五金材料 | 电视塔/迅彩/诺一美 | 醇酸磁漆，任意颜色 3kg/桶 | 50 | 桶 | 174.56 | 8728
756 | ▲ | 轴承紧固剂 | 五金材料 | 乐泰/奥斯邦/金士达 | 50ml/瓶 | 8 | 瓶 | 97.29 | 778.32
757 |  | 304不锈钢U型管卡 | 五金材料 | 任意品牌 | M10×114 | 42 | 只 | 7.95 | 333.9
758 |  | 304不锈钢U型管卡 | 五金材料 | 任意品牌 | M10×135 | 42 | 只 | 9.5 | 399
759 |  | 304不锈钢U型管卡 | 五金材料 | 任意品牌 | M10×161 | 42 | 只 | 11.65 | 489.3
760 |  | 304不锈钢U型管卡 | 五金材料 | 任意品牌 | M12×220 | 24 | 只 | 20.34 | 488.16
761 |  | 304不锈钢U型管卡 | 五金材料 | 任意品牌 | M12×275 | 24 | 只 | 27.63 | 663.12
762 |  | 304不锈钢U型管卡 | 五金材料 | 任意品牌 | M12×328 | 24 | 只 | 32.44 | 778.56
763 |  | 304不锈钢U型管卡 | 五金材料 | 任意品牌 | M4×22 | 42 | 只 | 3.12 | 131.04
764 |  | 304不锈钢U型管卡 | 五金材料 | 任意品牌 | M4×27 | 42 | 只 | 3.14 | 131.88
765 |  | 304不锈钢U型管卡 | 五金材料 | 任意品牌 | M5×34 | 42 | 只 | 4.02 | 168.84
766 |  | 304不锈钢U型管卡 | 五金材料 | 任意品牌 | M5×42 | 42 | 只 | 4.09 | 171.78
767 |  | 304不锈钢U型管卡 | 五金材料 | 任意品牌 | M6×51 | 42 | 只 | 3.39 | 142.38
768 |  | 304不锈钢U型管卡 | 五金材料 | 任意品牌 | M6×60 | 42 | 只 | 3.5 | 147
769 |  | 304不锈钢U型管卡 | 五金材料 | 任意品牌 | M8×76 | 42 | 只 | 5.65 | 237.3
770 |  | 304不锈钢U型管卡 | 五金材料 | 任意品牌 | M8×90 | 42 | 只 | 6.79 | 285.18
771 |  | 304不锈钢U型卸扣 | 五金材料 | 任意品牌 | 国标尺寸 | 38 | 千克 | 42.43 | 1612.34
772 |  | 304不锈钢板 | 五金材料 | 任意品牌 | 国标尺寸 | 4800 | 千克 | 25.66 | 123168
773 |  | 304不锈钢薄板 | 五金材料 | 任意品牌 | 1220×2440mm,0.8mm厚 | 4 | 张 | 403.85 | 1615.4
774 |  | 304不锈钢薄板 | 五金材料 | 任意品牌 | 1220×2440mm,1.0mm厚 | 4 | 张 | 498.7 | 1994.8
775 |  | 304不锈钢薄板 | 五金材料 | 任意品牌 | 1220×2440mm,1.2mm厚 | 4 | 张 | 612.96 | 2451.84
776 |  | 304不锈钢薄板 | 五金材料 | 任意品牌 | 1220×2440mm,1.4mm厚 | 4 | 张 | 770.32 | 3081.28
777 |  | 304不锈钢扁钢 | 五金材料 | 任意品牌 | 国标尺寸 | 240 | 千克 | 25.66 | 6158.4
778 |  | 304不锈钢波纹伸缩接头 | 五金材料 | 任意品牌 | DN100，PN10 | 4 | 只 | 472.16 | 1888.64
779 |  | 304不锈钢波纹伸缩接头 | 五金材料 | 任意品牌 | DN125，PN10 | 4 | 只 | 597.35 | 2389.4
780 |  | 304不锈钢波纹伸缩接头 | 五金材料 | 任意品牌 | DN150，PN10 | 6 | 只 | 744.02 | 4464.12
781 |  | 304不锈钢波纹伸缩接头 | 五金材料 | 任意品牌 | DN200，PN10 | 6 | 只 | 938.04 | 5628.24
782 |  | 304不锈钢波纹伸缩接头 | 五金材料 | 任意品牌 | DN250，PN10 | 6 | 只 | 1592.64 | 9555.84
783 |  | 304不锈钢波纹伸缩接头 | 五金材料 | 任意品牌 | DN300，PN10 | 5 | 只 | 2033.48 | 10167.4
784 |  | 304不锈钢槽钢 | 五金材料 | 任意品牌 | 国标尺寸 | 600 | 千克 | 25.66 | 15396
785 |  | 304不锈钢弹垫 | 五金材料 | 任意品牌 | 国标尺寸 | 14 | 千克 | 99.65 | 1395.1
786 |  | 304不锈钢电焊条 | 五金材料 | 任意品牌 | 2.5mm | 60 | 千克 | 20.36 | 1221.6
787 |  | 304不锈钢电焊条 | 五金材料 | 任意品牌 | 3.2mm | 90 | 千克 | 19.94 | 1794.6
788 |  | 304不锈钢电焊条 | 五金材料 | 任意品牌 | 4.0mm | 48 | 千克 | 19.94 | 957.12
789 |  | 304不锈钢电缆网套 | 五金材料 | 任意品牌 | 直径13-18mm，单股线径≥1mm，长度≥0.7m，带拉环 | 5 | 条 | 57.09 | 285.45
790 |  | 304不锈钢电缆网套 | 五金材料 | 任意品牌 | 直径18-25mm，单股线径≥1mm，长度≥0.8m，带拉环 | 5 | 条 | 63.46 | 317.3
791 |  | 304不锈钢电缆网套 | 五金材料 | 任意品牌 | 直径25-34mm，单股线径≥1.2mm，长度≥1.2m，带拉环 | 5 | 条 | 67.93 | 339.65
792 |  | 304不锈钢电缆网套 | 五金材料 | 任意品牌 | 直径35-48mm，单股线径≥1.2mm，长度≥1.2m，带拉环 | 5 | 条 | 80.44 | 402.2
793 |  | 304不锈钢电缆网套 | 五金材料 | 任意品牌 | 直径49-60mm，单股线径≥1.2mm，长度≥1.2m，带拉环 | 5 | 条 | 102.88 | 514.4
794 |  | 304不锈钢电缆网套 | 五金材料 | 任意品牌 | 直径9-12mm，单股线径≥1mm，长度≥0.6m，带拉环 | 5 | 条 | 54.33 | 271.65
795 |  | 304不锈钢吊环螺母 | 五金材料 | 任意品牌 | 国标尺寸 | 14 | 千克 | 83.13 | 1163.82
796 |  | 304不锈钢吊环螺栓 | 五金材料 | 任意品牌 | 国标尺寸 | 14 | 千克 | 77.13 | 1079.82
797 |  | 304不锈钢法兰盲板 | 五金材料 | 任意品牌 | DN100，PN10 | 9 | 片 | 137.72 | 1239.48
798 |  | 304不锈钢法兰盲板 | 五金材料 | 任意品牌 | DN100，PN16 | 3 | 片 | 211.98 | 635.94
799 |  | 304不锈钢法兰盲板 | 五金材料 | 任意品牌 | DN125，PN10 | 9 | 片 | 187.22 | 1684.98
800 |  | 304不锈钢法兰盲板 | 五金材料 | 任意品牌 | DN125，PN16 | 3 | 片 | 300.59 | 901.77
801 |  | 304不锈钢法兰盲板 | 五金材料 | 任意品牌 | DN150，PN10 | 4 | 片 | 277.68 | 1110.72
802 |  | 304不锈钢法兰盲板 | 五金材料 | 任意品牌 | DN150，PN16 | 3 | 片 | 398.77 | 1196.31
803 |  | 304不锈钢法兰盲板 | 五金材料 | 任意品牌 | DN200，PN10 | 4 | 片 | 446.76 | 1787.04
804 |  | 304不锈钢法兰盲板 | 五金材料 | 任意品牌 | DN200，PN16 | 3 | 片 | 688.41 | 2065.23
805 |  | 304不锈钢法兰盲板 | 五金材料 | 任意品牌 | DN25，PN10 | 9 | 片 | 39.58 | 356.22
806 |  | 304不锈钢法兰盲板 | 五金材料 | 任意品牌 | DN25，PN16 | 3 | 片 | 51.1 | 153.3
807 |  | 304不锈钢法兰盲板 | 五金材料 | 任意品牌 | DN250，PN10 | 4 | 片 | 685.15 | 2740.6
808 |  | 304不锈钢法兰盲板 | 五金材料 | 任意品牌 | DN250，PN16 | 3 | 片 | 1107.21 | 3321.63
809 |  | 304不锈钢法兰盲板 | 五金材料 | 任意品牌 | DN300，PN10 | 4 | 片 | 882.01 | 3528.04
810 |  | 304不锈钢法兰盲板 | 五金材料 | 任意品牌 | DN300，PN16 | 2 | 片 | 1535.89 | 3071.78
811 |  | 304不锈钢法兰盲板 | 五金材料 | 任意品牌 | DN32，PN10 | 9 | 片 | 57.47 | 517.23
812 |  | 304不锈钢法兰盲板 | 五金材料 | 任意品牌 | DN32，PN16 | 3 | 片 | 78.26 | 234.78
813 |  | 304不锈钢法兰盲板 | 五金材料 | 任意品牌 | DN40，PN10 | 9 | 片 | 68.29 | 614.61
814 |  | 304不锈钢法兰盲板 | 五金材料 | 任意品牌 | DN40，PN16 | 3 | 片 | 90.04 | 270.12
815 |  | 304不锈钢法兰盲板 | 五金材料 | 任意品牌 | DN50，PN10 | 9 | 片 | 83.99 | 755.91
816 |  | 304不锈钢法兰盲板 | 五金材料 | 任意品牌 | DN50，PN16 | 3 | 片 | 108.57 | 325.71
817 |  | 304不锈钢法兰盲板 | 五金材料 | 任意品牌 | DN65，PN10 | 9 | 片 | 100.88 | 907.92
818 |  | 304不锈钢法兰盲板 | 五金材料 | 任意品牌 | DN65，PN16 | 3 | 片 | 139.41 | 418.23
819 |  | 304不锈钢法兰盲板 | 五金材料 | 任意品牌 | DN80，PN10 | 9 | 片 | 119.26 | 1073.34
820 |  | 304不锈钢法兰盲板 | 五金材料 | 任意品牌 | DN80，PN16 | 3 | 片 | 176.06 | 528.18
821 |  | 304不锈钢法兰橡胶软接头 | 五金材料 | 任意品牌 | DN100，PN16，耐酸碱、高温 | 4 | 只 | 446.21 | 1784.84
822 |  | 304不锈钢法兰橡胶软接头 | 五金材料 | 任意品牌 | DN125，PN16，耐酸碱、高温 | 4 | 只 | 730.58 | 2922.32
823 |  | 304不锈钢法兰橡胶软接头 | 五金材料 | 任意品牌 | DN150，PN16，耐酸碱、高温 | 4 | 只 | 902.27 | 3609.08
824 |  | 304不锈钢法兰橡胶软接头 | 五金材料 | 任意品牌 | DN200，PN16，耐酸碱、高温 | 4 | 只 | 1194.69 | 4778.76
825 |  | 304不锈钢法兰橡胶软接头 | 五金材料 | 任意品牌 | DN250，PN16，耐酸碱、高温 | 4 | 只 | 1798.3 | 7193.2
826 |  | 304不锈钢法兰橡胶软接头 | 五金材料 | 任意品牌 | DN300，PN16，耐酸碱、高温 | 3 | 只 | 2263.3 | 6789.9
827 |  | 304不锈钢方钢 | 五金材料 | 任意品牌 | 国标尺寸 | 360 | 千克 | 25.66 | 9237.6
828 |  | 304不锈钢方通 | 五金材料 | 任意品牌 | 国标尺寸 | 600 | 千克 | 25.66 | 15396
829 |  | 304不锈钢钢丝绳 | 五金材料 | 任意品牌 | 直径10mm | 300 | 米 | 11.15 | 3345
830 |  | 304不锈钢钢丝绳 | 五金材料 | 任意品牌 | 直径12mm | 180 | 米 | 13.82 | 2487.6
831 |  | 304不锈钢钢丝绳 | 五金材料 | 任意品牌 | 直径14mm | 12 | 米 | 18.81 | 225.72
832 |  | 304不锈钢钢丝绳 | 五金材料 | 任意品牌 | 直径16mm | 12 | 米 | 25.67 | 308.04
833 |  | 304不锈钢钢丝绳 | 五金材料 | 任意品牌 | 直径20mm | 12 | 米 | 38.2 | 458.4
834 |  | 304不锈钢钢丝绳 | 五金材料 | 任意品牌 | 直径2mm | 120 | 米 | 1.15 | 138
835 |  | 304不锈钢钢丝绳 | 五金材料 | 任意品牌 | 直径3mm | 120 | 米 | 1.67 | 200.4
836 |  | 304不锈钢钢丝绳 | 五金材料 | 任意品牌 | 直径4mm | 120 | 米 | 2.72 | 326.4
837 |  | 304不锈钢钢丝绳 | 五金材料 | 任意品牌 | 直径5mm | 120 | 米 | 4.41 | 529.2
838 |  | 304不锈钢钢丝绳 | 五金材料 | 任意品牌 | 直径6mm | 120 | 米 | 5.91 | 709.2
839 |  | 304不锈钢钢丝绳 | 五金材料 | 任意品牌 | 直径8mm | 300 | 米 | 8.06 | 2418
840 |  | 304不锈钢钢丝绳锁扣 | 五金材料 | 任意品牌 | 国标尺寸 | 14 | 千克 | 108.68 | 1521.52
841 |  | 304不锈钢格网 | 五金材料 | 任意品牌 | 国标尺寸 | 240 | 千克 | 31.69 | 7605.6
842 |  | 304不锈钢工字钢 | 五金材料 | 任意品牌 | 国标尺寸 | 120 | 千克 | 26.15 | 3138
843 |  | 304不锈钢管 | 五金材料 | 任意品牌 | 国标尺寸 | 2400 | 千克 | 25.66 | 61584
844 |  | 304不锈钢管件 | 五金材料 | 任意品牌 | 国标尺寸 | 240 | 千克 | 57.34 | 13761.6
845 |  | 304不锈钢焊接法兰 | 五金材料 | 任意品牌 | DN100，PN10 | 21 | 片 | 112.96 | 2372.16
846 |  | 304不锈钢焊接法兰 | 五金材料 | 任意品牌 | DN100，PN16 | 12 | 片 | 166.94 | 2003.28
847 |  | 304不锈钢焊接法兰 | 五金材料 | 任意品牌 | DN125，PN10 | 12 | 片 | 153.96 | 1847.52
848 |  | 304不锈钢焊接法兰 | 五金材料 | 任意品牌 | DN125，PN16 | 12 | 片 | 224.47 | 2693.64
849 |  | 304不锈钢焊接法兰 | 五金材料 | 任意品牌 | DN150，PN10 | 21 | 片 | 197.88 | 4155.48
850 |  | 304不锈钢焊接法兰 | 五金材料 | 任意品牌 | DN150，PN16 | 12 | 片 | 287.09 | 3445.08
851 |  | 304不锈钢焊接法兰 | 五金材料 | 任意品牌 | DN200，PN10 | 21 | 片 | 272.17 | 5715.57
852 |  | 304不锈钢焊接法兰 | 五金材料 | 任意品牌 | DN200，PN16 | 12 | 片 | 374.65 | 4495.8
853 |  | 304不锈钢焊接法兰 | 五金材料 | 任意品牌 | DN25，PN10 | 12 | 片 | 31.34 | 376.08
854 |  | 304不锈钢焊接法兰 | 五金材料 | 任意品牌 | DN25，PN16 | 12 | 片 | 38.04 | 456.48
855 |  | 304不锈钢焊接法兰 | 五金材料 | 任意品牌 | DN250，PN10 | 21 | 片 | 350.19 | 7353.99
856 |  | 304不锈钢焊接法兰 | 五金材料 | 任意品牌 | DN250，PN16 | 12 | 片 | 605.5 | 7266
857 |  | 304不锈钢焊接法兰 | 五金材料 | 任意品牌 | DN300，PN10 | 12 | 片 | 462.73 | 5552.76
858 |  | 304不锈钢焊接法兰 | 五金材料 | 任意品牌 | DN300，PN16 | 12 | 片 | 766.84 | 9202.08
859 |  | 304不锈钢焊接法兰 | 五金材料 | 任意品牌 | DN32，PN10 | 12 | 片 | 47.43 | 569.16
860 |  | 304不锈钢焊接法兰 | 五金材料 | 任意品牌 | DN32，PN16 | 12 | 片 | 52.15 | 625.8
861 |  | 304不锈钢焊接法兰 | 五金材料 | 任意品牌 | DN40，PN10 | 12 | 片 | 54.49 | 653.88
862 |  | 304不锈钢焊接法兰 | 五金材料 | 任意品牌 | DN40，PN16 | 12 | 片 | 60.97 | 731.64
863 |  | 304不锈钢焊接法兰 | 五金材料 | 任意品牌 | DN50，PN10 | 12 | 片 | 62.12 | 745.44
864 |  | 304不锈钢焊接法兰 | 五金材料 | 任意品牌 | DN50，PN16 | 12 | 片 | 75.66 | 907.92
865 |  | 304不锈钢焊接法兰 | 五金材料 | 任意品牌 | DN65，PN10 | 12 | 片 | 78 | 936
866 |  | 304不锈钢焊接法兰 | 五金材料 | 任意品牌 | DN65，PN16 | 12 | 片 | 99.54 | 1194.48
867 |  | 304不锈钢焊接法兰 | 五金材料 | 任意品牌 | DN80，PN10 | 12 | 片 | 92.74 | 1112.88
868 |  | 304不锈钢焊接法兰 | 五金材料 | 任意品牌 | DN80，PN16 | 12 | 片 | 112.11 | 1345.32
869 |  | 304不锈钢喉箍 | 五金材料 | 任意品牌 | 130-178mm | 38 | 个 | 2.14 | 81.32
870 |  | 304不锈钢喉箍 | 五金材料 | 任意品牌 | 14-51mm | 50 | 个 | 1.43 | 71.5
871 |  | 304不锈钢喉箍 | 五金材料 | 任意品牌 | 160-245mm | 26 | 个 | 2.86 | 74.36
872 |  | 304不锈钢喉箍 | 五金材料 | 任意品牌 | 230-340mm | 26 | 个 | 3.58 | 93.08
873 |  | 304不锈钢喉箍 | 五金材料 | 任意品牌 | 46-95mm | 38 | 个 | 1.43 | 54.34
874 |  | 304不锈钢喉箍 | 五金材料 | 任意品牌 | 84-140mm | 38 | 个 | 1.43 | 54.34
875 |  | 304不锈钢花篮螺栓 | 五金材料 | 任意品牌 | 国标尺寸 | 26 | 千克 | 83.13 | 2161.38
876 |  | 304不锈钢角钢 | 五金材料 | 任意品牌 | 国标尺寸 | 4800 | 千克 | 25.66 | 123168
877 |  | 304不锈钢金属缠绕石墨垫片 | 五金材料 | 任意品牌 | DN100 | 6 | 片 | 11.45 | 68.7
878 |  | 304不锈钢金属缠绕石墨垫片 | 五金材料 | 任意品牌 | DN125 | 6 | 片 | 13.58 | 81.48
879 |  | 304不锈钢金属缠绕石墨垫片 | 五金材料 | 任意品牌 | DN150 | 6 | 片 | 17.17 | 103.02
880 |  | 304不锈钢金属缠绕石墨垫片 | 五金材料 | 任意品牌 | DN200 | 6 | 片 | 27.89 | 167.34
881 |  | 304不锈钢金属缠绕石墨垫片 | 五金材料 | 任意品牌 | DN250 | 6 | 片 | 32.9 | 197.4
882 |  | 304不锈钢金属缠绕石墨垫片 | 五金材料 | 任意品牌 | DN300 | 6 | 片 | 39.35 | 236.1
883 |  | 304不锈钢金属缠绕石墨垫片 | 五金材料 | 任意品牌 | DN350 | 6 | 片 | 52.94 | 317.64
884 |  | 304不锈钢金属缠绕石墨垫片 | 五金材料 | 任意品牌 | DN400 | 6 | 片 | 70.17 | 421.02
885 |  | 304不锈钢金属缠绕石墨垫片 | 五金材料 | 任意品牌 | DN450 | 4 | 片 | 77.27 | 309.08
886 |  | 304不锈钢金属缠绕石墨垫片 | 五金材料 | 任意品牌 | DN500 | 4 | 片 | 95.15 | 380.6
887 |  | 304不锈钢金属缠绕石墨垫片 | 五金材料 | 任意品牌 | DN600 | 4 | 片 | 120.9 | 483.6
888 |  | 304不锈钢卡扣式快速接头 | 五金材料 | 任意品牌 | DN100 | 62 | 套 | 281.86 | 17475.32
889 |  | 304不锈钢卡扣式快速接头 | 五金材料 | 任意品牌 | DN150 | 32 | 套 | 769.04 | 24609.28
890 |  | 304不锈钢卡扣式快速接头 | 五金材料 | 任意品牌 | DN50 | 62 | 套 | 93.73 | 5811.26
891 |  | 304不锈钢卡扣式快速接头 | 五金材料 | 任意品牌 | DN65 | 62 | 套 | 134.5 | 8339
892 |  | 304不锈钢卡扣式快速接头 | 五金材料 | 任意品牌 | DN80 | 62 | 套 | 185.28 | 11487.36
893 |  | 304不锈钢链条 | 五金材料 | 任意品牌 | 国标尺寸 | 240 | 千克 | 27.17 | 6520.8
894 |  | 304不锈钢螺钉 | 五金材料 | 任意品牌 | 国标尺寸 | 26 | 千克 | 66.61 | 1731.86
895 |  | 304不锈钢螺母 | 五金材料 | 任意品牌 | 国标尺寸 | 38 | 千克 | 93.67 | 3559.46
896 |  | 304不锈钢内六角螺栓 | 五金材料 | 任意品牌 | 国标尺寸 | 122 | 千克 | 66.61 | 8126.42
897 |  | 304不锈钢膨胀螺栓 | 五金材料 | 任意品牌 | 国标尺寸 | 182 | 千克 | 39.56 | 7199.92
898 |  | 304不锈钢膨胀弯钩螺栓 | 五金材料 | 任意品牌 | 国标尺寸 | 26 | 千克 | 44.56 | 1158.56
899 |  | 304不锈钢平垫 | 五金材料 | 任意品牌 | 国标尺寸 | 14 | 千克 | 99.65 | 1395.1
900 |  | 304不锈钢骑马卡管夹 | 五金材料 | 任意品牌 | M16，加厚 | 30 | 只 | 2.86 | 85.8
901 |  | 304不锈钢骑马卡管夹 | 五金材料 | 任意品牌 | M18，加厚 | 30 | 只 | 2.86 | 85.8
902 |  | 304不锈钢骑马卡管夹 | 五金材料 | 任意品牌 | M20，加厚 | 30 | 只 | 3.58 | 107.4
903 |  | 304不锈钢骑马卡管夹 | 五金材料 | 任意品牌 | M25，加厚 | 30 | 只 | 3.58 | 107.4
904 |  | 304不锈钢骑马卡管夹 | 五金材料 | 任意品牌 | M32，加厚 | 30 | 只 | 3.58 | 107.4
905 |  | 304不锈钢骑马卡管夹 | 五金材料 | 任意品牌 | M35，加厚 | 30 | 只 | 4.29 | 128.7
906 |  | 304不锈钢骑马卡管夹 | 五金材料 | 任意品牌 | M40，加厚 | 30 | 只 | 4.29 | 128.7
907 |  | 304不锈钢骑马卡管夹 | 五金材料 | 任意品牌 | M50，加厚 | 30 | 只 | 5.01 | 150.3
908 |  | 304不锈钢骑马卡管夹 | 五金材料 | 任意品牌 | M57，加厚 | 18 | 只 | 5.01 | 90.18
909 |  | 304不锈钢骑马卡管夹 | 五金材料 | 任意品牌 | M63，加厚 | 18 | 只 | 5.73 | 103.14
910 |  | 304不锈钢骑马卡管夹 | 五金材料 | 任意品牌 | M76，加厚 | 18 | 只 | 6.44 | 115.92
911 |  | 304不锈钢骑马卡管夹 | 五金材料 | 任意品牌 | M90，加厚 | 18 | 只 | 7.16 | 128.88
912 |  | 304不锈钢丝杆 | 五金材料 | 任意品牌 | 国标尺寸 | 62 | 千克 | 39.56 | 2452.72
913 |  | 304不锈钢外六角螺栓 | 五金材料 | 任意品牌 | 国标尺寸 | 242 | 千克 | 66.61 | 16119.62
914 |  | 304不锈钢无轴螺旋 | 五金材料 | 任意品牌 | 螺旋外径200mm；厚度≥15mm，国标尺寸 | 10 | 米 | 1246.74 | 12467.4
915 |  | 304不锈钢无轴螺旋 | 五金材料 | 任意品牌 | 螺旋外径260mm；厚度≥16mm，国标尺寸 | 10 | 米 | 1547.12 | 15471.2
916 |  | 304不锈钢无轴螺旋 | 五金材料 | 任意品牌 | 螺旋外径320mm；厚度≥20mm，国标尺寸 | 10 | 米 | 1950.24 | 19502.4
917 |  | 304不锈钢圆钢 | 五金材料 | 任意品牌 | 国标尺寸 | 720 | 千克 | 25.66 | 18475.2
918 |  | 304不锈钢扎带 | 五金材料 | 任意品牌 | 4.6×300mm，100条/包 | 6 | 包 | 30.06 | 180.36
919 |  | 304不锈钢扎带 | 五金材料 | 任意品牌 | 7.9×400mm，100条/包 | 6 | 包 | 67.25 | 403.5
920 |  | 410不锈钢自钻螺钉 | 五金材料 | 任意品牌 | 国标尺寸 | 24 | 千克 | 143.08 | 3433.92
921 |  | 502胶水 | 五金材料 | 任意品牌 | 快干 | 60 | 支 | 2.86 | 171.6
922 |  | ABS外牙旋转喷头 | 五金材料 | 任意品牌 | 4分 | 3 | 个 | 7.88 | 23.64
923 |  | ABS外牙旋转喷头 | 五金材料 | 任意品牌 | 6分 | 3 | 个 | 12.17 | 36.51
924 |  | AB胶 | 五金材料 | 任意品牌 | 20g/组 | 120 | 组 | 10.74 | 1288.8
925 |  | L型加油管 | 五金材料 | 任意品牌 | M16×1.5 长160cm | 6 | 个 | 32.19 | 193.14
926 |  | PA6尼龙气管 | 五金材料 | 任意品牌 | 10×1.5mm | 60 | 米 | 5.01 | 300.6
927 |  | PA6尼龙气管 | 五金材料 | 任意品牌 | 12×1.5mm | 60 | 米 | 6.44 | 386.4
928 |  | PA6尼龙气管 | 五金材料 | 任意品牌 | 12×1mm | 60 | 米 | 5.01 | 300.6
929 |  | PA6尼龙气管 | 五金材料 | 任意品牌 | 14×1.5mm | 48 | 米 | 7.88 | 378.24
930 |  | PA6尼龙气管 | 五金材料 | 任意品牌 | 16×1.5mm | 48 | 米 | 10.02 | 480.96
931 |  | PA6尼龙气管 | 五金材料 | 任意品牌 | 6×1mm | 48 | 米 | 2.86 | 137.28
932 |  | PA6尼龙气管 | 五金材料 | 任意品牌 | 8×1.5mm | 60 | 米 | 3.58 | 214.8
933 |  | PP隔膜压力表 | 五金材料 | 任意品牌 | 耐酸碱,径向安装 | 6 | 个 | 47.93 | 287.58
934 |  | pu聚氨酯板 | 五金材料 | 任意品牌 | 4m*1m，厚8mm | 2 | 块 | 993.6 | 1987.2
935 |  | PU气管 | 五金材料 | 任意品牌 | 外径10mm、内径6.5mm | 90 | 米 | 2.14 | 192.6
936 |  | PU气管 | 五金材料 | 任意品牌 | 外径12mm、内径8mm | 180 | 米 | 2.86 | 514.8
937 |  | PU气管 | 五金材料 | 任意品牌 | 外径14mm、内径10mm | 180 | 米 | 4.29 | 772.2
938 |  | PU气管 | 五金材料 | 任意品牌 | 外径16mm、内径12mm | 180 | 米 | 5.73 | 1031.4
939 |  | PU气管 | 五金材料 | 任意品牌 | 外径6mm、内径4mm | 90 | 米 | 1.43 | 128.7
940 |  | PU气管 | 五金材料 | 任意品牌 | 外径8mm、内径5mm | 90 | 米 | 2.07 | 186.3
941 |  | PU气管管件 | 五金材料 | 任意品牌 | 国标尺寸 | 18 | 千克 | 36.49 | 656.82
942 |  | PVC挡鼠板 | 五金材料 | 任意品牌 | 2000mm*600mm*10mm | 12 | 块 | 652.44 | 7829.28
943 |  | PVC透明钢丝软管 | 五金材料 | 任意品牌 | 内径110mm，厚5.5mm | 83 | 米 | 78.7 | 6532.1
944 |  | PVC透明钢丝软管 | 五金材料 | 任意品牌 | 内径127mm，厚6.5mm | 18 | 米 | 103.73 | 1867.14
945 |  | PVC透明钢丝软管 | 五金材料 | 任意品牌 | 内径160mm，厚7mm | 18 | 米 | 171.7 | 3090.6
946 |  | PVC透明钢丝软管 | 五金材料 | 任意品牌 | 内径25mm，厚3.5mm | 101 | 米 | 7.88 | 795.88
947 |  | PVC透明钢丝软管 | 五金材料 | 任意品牌 | 内径32mm，厚4mm | 185 | 米 | 12.17 | 2251.45
948 |  | PVC透明钢丝软管 | 五金材料 | 任意品牌 | 内径40mm，厚3.5mm | 95 | 米 | 15.03 | 1427.85
949 |  | PVC透明钢丝软管 | 五金材料 | 任意品牌 | 内径50mm，厚5mm | 95 | 米 | 27.21 | 2584.95
950 |  | PVC透明钢丝软管 | 五金材料 | 任意品牌 | 内径64mm，厚4.5mm | 53 | 米 | 35.77 | 1895.81
951 |  | PVC透明钢丝软管 | 五金材料 | 任意品牌 | 内径75mm，厚4.5mm | 47 | 米 | 42.2 | 1983.4
952 |  | PVC透明管 | 五金材料 | 任意品牌 | DN20 | 60 | 米 | 9.29 | 557.4
953 |  | PVC透明管 | 五金材料 | 任意品牌 | DN25 | 60 | 米 | 12.89 | 773.4
954 |  | PVC透明管 | 五金材料 | 任意品牌 | DN32 | 60 | 米 | 15.03 | 901.8
955 |  | PVC阻燃波纹管 | 五金材料 | 任意品牌 | 内径12mm，50米/卷，任意颜色 | 12 | 卷 | 50.8 | 609.6
956 |  | PVC阻燃波纹管 | 五金材料 | 任意品牌 | 内径16mm，50米/卷，任意颜色 | 12 | 卷 | 59.38 | 712.56
957 |  | PVC阻燃波纹管 | 五金材料 | 任意品牌 | 内径20mm，50米/卷，任意颜色 | 12 | 卷 | 70.81 | 849.72
958 |  | PVC阻燃波纹管 | 五金材料 | 任意品牌 | 内径25mm，50米/卷，任意颜色 | 18 | 卷 | 99.43 | 1789.74
959 |  | PVC阻燃波纹管 | 五金材料 | 任意品牌 | 内径32mm，30米/卷，任意颜色 | 18 | 卷 | 101.6 | 1828.8
960 |  | PVC阻燃波纹管 | 五金材料 | 任意品牌 | 内径40mm，25米/卷，任意颜色 | 12 | 卷 | 145.94 | 1751.28
961 |  | PVC阻燃波纹管 | 五金材料 | 任意品牌 | 内径50mm，15米/卷，任意颜色 | 6 | 卷 | 163.82 | 982.92
962 |  | PVC阻燃线槽 | 五金材料 | 任意品牌 | 20mm*10mm*4000mm | 60 | 条 | 7.88 | 472.8
963 |  | PVC阻燃线槽 | 五金材料 | 任意品牌 | 30mm*15mm*4000mm | 36 | 条 | 15.03 | 541.08
964 |  | PVC阻燃线槽 | 五金材料 | 任意品牌 | 39mm*19mm*4000mm | 30 | 条 | 16.45 | 493.5
965 |  | PVC阻燃线槽 | 五金材料 | 任意品牌 | 50mm*25mm*4000mm | 24 | 条 | 27.89 | 669.36
966 |  | PVC阻燃线管 | 五金材料 | 任意品牌 | DN20，4米/根 | 30 | 根 | 8.58 | 257.4
967 |  | PVC阻燃线管 | 五金材料 | 任意品牌 | DN25，4米/根 | 30 | 根 | 14.31 | 429.3
968 |  | PVC阻燃线管 | 五金材料 | 任意品牌 | DN32，4米/根 | 18 | 根 | 22.18 | 399.24
969 |  | PVC阻燃线管 | 五金材料 | 任意品牌 | DN40，4米/根 | 18 | 根 | 30.06 | 541.08
970 |  | PVC阻燃线管45°弯头 | 五金材料 | 任意品牌 | dn20 | 48 | 个 | 0.73 | 35.04
971 |  | PVC阻燃线管45°弯头 | 五金材料 | 任意品牌 | dn25 | 48 | 个 | 0.73 | 35.04
972 |  | PVC阻燃线管45°弯头 | 五金材料 | 任意品牌 | dn32 | 48 | 个 | 1.43 | 68.64
973 |  | PVC阻燃线管45°弯头 | 五金材料 | 任意品牌 | dn40 | 48 | 个 | 1.43 | 68.64
974 |  | PVC阻燃线管90°弯头 | 五金材料 | 任意品牌 | dn20 | 120 | 个 | 0.73 | 87.6
975 |  | PVC阻燃线管90°弯头 | 五金材料 | 任意品牌 | dn25 | 120 | 个 | 0.73 | 87.6
976 |  | PVC阻燃线管90°弯头 | 五金材料 | 任意品牌 | dn32 | 120 | 个 | 1.43 | 171.6
977 |  | PVC阻燃线管90°弯头 | 五金材料 | 任意品牌 | dn40 | 120 | 个 | 2.14 | 256.8
978 |  | PVC阻燃线管盒 | 五金材料 | 任意品牌 | 明装 86mmX86mm | 180 | 个 | 5.01 | 901.8
979 |  | PVC阻燃线管三通 | 五金材料 | 任意品牌 | dn20 | 120 | 个 | 0.73 | 87.6
980 |  | PVC阻燃线管三通 | 五金材料 | 任意品牌 | dn25 | 120 | 个 | 1.43 | 171.6
981 |  | PVC阻燃线管三通 | 五金材料 | 任意品牌 | dn32 | 120 | 个 | 1.43 | 171.6
982 |  | PVC阻燃线管三通 | 五金材料 | 任意品牌 | dn40 | 120 | 个 | 2.14 | 256.8
983 |  | PVC阻燃线管直接 | 五金材料 | 任意品牌 | dn20 | 90 | 个 | 0.73 | 65.7
984 |  | PVC阻燃线管直接 | 五金材料 | 任意品牌 | dn25 | 90 | 个 | 0.73 | 65.7
985 |  | PVC阻燃线管直接 | 五金材料 | 任意品牌 | dn32 | 90 | 个 | 0.73 | 65.7
986 |  | PVC阻燃线管直接 | 五金材料 | 任意品牌 | dn40 | 90 | 个 | 1.43 | 128.7
987 |  | UPVC Y型过滤器 | 五金材料 | 任意品牌 | dn110 | 3 | 只 | 1987.73 | 5963.19
988 |  | UPVC Y型过滤器 | 五金材料 | 南亚/锚牌/立胜 | dn110，工业管用 | 3 | 只 | 1204.93 | 3614.79
989 |  | UPVC Y型过滤器 | 五金材料 | 任意品牌 | dn125 | 3 | 只 | 2405.22 | 7215.66
990 |  | UPVC Y型过滤器 | 五金材料 | 南亚/锚牌/立胜 | dn125，工业管用 | 3 | 只 | 1568.33 | 4704.99
991 |  | UPVC Y型过滤器 | 五金材料 | 任意品牌 | dn140 | 3 | 只 | 2587.03 | 7761.09
992 |  | UPVC Y型过滤器 | 五金材料 | 南亚/锚牌/立胜 | dn140，工业管用 | 3 | 只 | 1943.44 | 5830.32
993 |  | UPVC Y型过滤器 | 五金材料 | 任意品牌 | dn15 | 19 | 只 | 11.63 | 220.97
994 |  | UPVC Y型过滤器 | 五金材料 | 南亚/锚牌/立胜 | dn15，工业管用 | 19 | 只 | 21.14 | 401.66
995 |  | UPVC Y型过滤器 | 五金材料 | 任意品牌 | dn160 | 3 | 只 | 3205.82 | 9617.46
996 |  | UPVC Y型过滤器 | 五金材料 | 南亚/锚牌/立胜 | dn160，工业管用 | 3 | 只 | 1958.12 | 5874.36
997 |  | UPVC Y型过滤器 | 五金材料 | 任意品牌 | dn25 | 19 | 只 | 17.44 | 331.36
998 |  | UPVC Y型过滤器 | 五金材料 | 南亚/锚牌/立胜 | dn25，工业管用 | 19 | 只 | 31.7 | 602.3
999 |  | UPVC Y型过滤器 | 五金材料 | 任意品牌 | dn32 | 19 | 只 | 23.25 | 441.75
1000 |  | UPVC Y型过滤器 | 五金材料 | 南亚/锚牌/立胜 | dn32，工业管用 | 19 | 只 | 42.28 | 803.32
1001 |  | UPVC Y型过滤器 | 五金材料 | 任意品牌 | dn40 | 19 | 只 | 37.12 | 705.28
1002 |  | UPVC Y型过滤器 | 五金材料 | 南亚/锚牌/立胜 | dn40，工业管用 | 19 | 只 | 60.01 | 1140.19
1003 |  | UPVC Y型过滤器 | 五金材料 | 任意品牌 | dn50 | 19 | 只 | 58.13 | 1104.47
1004 |  | UPVC Y型过滤器 | 五金材料 | 南亚/锚牌/立胜 | dn50，工业管用 | 19 | 只 | 93.96 | 1785.24
1005 |  | UPVC Y型过滤器 | 五金材料 | 任意品牌 | dn63 | 19 | 只 | 103.74 | 1971.06
1006 |  | UPVC Y型过滤器 | 五金材料 | 南亚/锚牌/立胜 | dn63，工业管用 | 19 | 只 | 125.79 | 2390.01
1007 |  | UPVC Y型过滤器 | 五金材料 | 任意品牌 | dn75 | 19 | 只 | 283.03 | 5377.57
1008 |  | UPVC Y型过滤器 | 五金材料 | 南亚/锚牌/立胜 | dn75，工业管用 | 19 | 只 | 343.15 | 6519.85
1009 |  | UPVC Y型过滤器 | 五金材料 | 任意品牌 | dn90 | 19 | 只 | 442.65 | 8410.35
1010 |  | UPVC Y型过滤器 | 五金材料 | 南亚/锚牌/立胜 | dn90，工业管用 | 19 | 只 | 536.68 | 10196.92
1011 |  | UPVC背压阀 | 五金材料 | 任意品牌 | 活接头粘接dn15 PN16 | 7 | 个 | 194.93 | 1364.51
1012 |  | UPVC背压阀 | 五金材料 | 任意品牌 | 活接头粘接dn20 PN16 | 7 | 个 | 210.14 | 1470.98
1013 |  | UPVC背压阀 | 五金材料 | 任意品牌 | 活接头粘接dn25 PN16 | 7 | 个 | 306.73 | 2147.11
1014 |  | UPVC背压阀 | 五金材料 | 任意品牌 | 活接头粘接dn32 PN16 | 7 | 个 | 368.44 | 2579.08
1015 |  | UPVC背压阀 | 五金材料 | 任意品牌 | 活接头粘接dn40 PN16 | 7 | 个 | 707.35 | 4951.45
1016 |  | UPVC背压阀 | 五金材料 | 任意品牌 | 活接头粘接dn50 PN16 | 7 | 个 | 878.15 | 6147.05
1017 |  | UPVC背压阀 | 五金材料 | 任意品牌 | 活接头粘接dn63 PN16 | 7 | 个 | 935.36 | 6547.52
1018 |  | UPVC法兰式手柄蝶阀 | 五金材料 | 任意品牌 | DN110 | 2 | 个 | 177.06 | 354.12
1019 |  | UPVC给水管60°弯头 | 五金材料 | 联塑/日丰/南亚 | dn20（公称外径）,PN16 | 6 | 只 | 1.43 | 8.58
1020 |  | UPVC给水管60°弯头 | 五金材料 | 联塑/日丰/南亚 | dn25（公称外径）,PN16 | 6 | 只 | 1.43 | 8.58
1021 |  | UPVC给水管60°弯头 | 五金材料 | 联塑/日丰/南亚 | dn32（公称外径）,PN16 | 6 | 只 | 1.43 | 8.58
1022 |  | UPVC给水管60°弯头 | 五金材料 | 联塑/日丰/南亚 | dn40（公称外径）,PN16 | 5 | 只 | 2.14 | 10.7
1023 |  | UPVC给水管60°弯头 | 五金材料 | 联塑/日丰/南亚 | dn50（公称外径）,PN16 | 5 | 只 | 2.84 | 14.2
1024 |  | UPVC给水管60°弯头 | 五金材料 | 联塑/日丰/南亚 | dn63（公称外径）,PN16 | 5 | 只 | 3.59 | 17.95
1025 |  | UPVC给水管60°弯头 | 五金材料 | 联塑/日丰/南亚 | dn75（公称外径）,PN16 | 3 | 只 | 6.44 | 19.32
1026 |  | UPVC给水管60°弯头 | 五金材料 | 联塑/日丰/南亚 | dn90（公称外径）,PN16 | 3 | 只 | 8.6 | 25.8
1027 |  | UPVC给水管胶水 | 五金材料 | 任意品牌 | 100ml/瓶 | 36 | 瓶 | 6.44 | 231.84
1028 |  | UPVC给水管胶水 | 五金材料 | 任意品牌 | 500ml/瓶 | 36 | 瓶 | 20.75 | 747
1029 |  | UPVC工业管补芯 | 五金材料 | 南亚/锚牌/立胜 | dn110转dn90 | 16 | 只 | 37.11 | 593.76
1030 |  | UPVC工业管补芯 | 五金材料 | 南亚/锚牌/立胜 | dn125转dn110 | 13 | 只 | 66.64 | 866.32
1031 |  | UPVC工业管补芯 | 五金材料 | 南亚/锚牌/立胜 | dn140转dn125 | 13 | 只 | 137.07 | 1781.91
1032 |  | UPVC工业管补芯 | 五金材料 | 南亚/锚牌/立胜 | dn160转dn140 | 13 | 只 | 164.12 | 2133.56
1033 |  | UPVC工业管补芯 | 五金材料 | 南亚/锚牌/立胜 | dn25转dn20 | 28 | 只 | 1.27 | 35.56
1034 |  | UPVC工业管补芯 | 五金材料 | 南亚/锚牌/立胜 | dn32转dn25 | 28 | 只 | 1.96 | 54.88
1035 |  | UPVC工业管补芯 | 五金材料 | 南亚/锚牌/立胜 | dn40转dn32 | 28 | 只 | 3.22 | 90.16
1036 |  | UPVC工业管补芯 | 五金材料 | 南亚/锚牌/立胜 | dn50转dn40 | 28 | 只 | 5.64 | 157.92
1037 |  | UPVC工业管补芯 | 五金材料 | 南亚/锚牌/立胜 | dn63转dn50 | 22 | 只 | 7.01 | 154.22
1038 |  | UPVC工业管补芯 | 五金材料 | 南亚/锚牌/立胜 | dn75转dn63 | 22 | 只 | 11.27 | 247.94
1039 |  | UPVC工业管补芯 | 五金材料 | 南亚/锚牌/立胜 | dn90转dn75 | 22 | 只 | 33.07 | 727.54
1040 |  | UPVC工业管带法兰接头 | 五金材料 | 南亚/锚牌/立胜 | dn110（公称外径）,PN16 | 22 | 只 | 123.08 | 2707.76
1041 |  | UPVC工业管带法兰接头 | 五金材料 | 南亚/锚牌/立胜 | dn125（公称外径）,PN16 | 16 | 只 | 159.66 | 2554.56
1042 |  | UPVC工业管带法兰接头 | 五金材料 | 南亚/锚牌/立胜 | dn140（公称外径）,PN16 | 16 | 只 | 159.66 | 2554.56
1043 |  | UPVC工业管带法兰接头 | 五金材料 | 南亚/锚牌/立胜 | dn15（公称外径）,PN16 | 14 | 只 | 14.95 | 209.3
1044 |  | UPVC工业管带法兰接头 | 五金材料 | 南亚/锚牌/立胜 | dn160（公称外径）,PN16 | 22 | 只 | 248.12 | 5458.64
1045 |  | UPVC工业管带法兰接头 | 五金材料 | 南亚/锚牌/立胜 | dn20（公称外径）,PN16 | 34 | 只 | 14.95 | 508.3
1046 |  | UPVC工业管带法兰接头 | 五金材料 | 南亚/锚牌/立胜 | dn200（公称外径）,PN16 | 22 | 只 | 329.31 | 7244.82
1047 |  | UPVC工业管带法兰接头 | 五金材料 | 南亚/锚牌/立胜 | dn225（公称外径）,PN16 | 14 | 只 | 367.58 | 5146.12
1048 |  | UPVC工业管带法兰接头 | 五金材料 | 南亚/锚牌/立胜 | dn25（公称外径）,PN16 | 34 | 只 | 21.82 | 741.88
1049 |  | UPVC工业管带法兰接头 | 五金材料 | 南亚/锚牌/立胜 | dn250（公称外径）,PN16 | 14 | 只 | 448.68 | 6281.52
1050 |  | UPVC工业管带法兰接头 | 五金材料 | 南亚/锚牌/立胜 | dn32（公称外径）,PN16 | 34 | 只 | 25.27 | 859.18
1051 |  | UPVC工业管带法兰接头 | 五金材料 | 南亚/锚牌/立胜 | dn40（公称外径）,PN16 | 34 | 只 | 32.27 | 1097.18
1052 |  | UPVC工业管带法兰接头 | 五金材料 | 南亚/锚牌/立胜 | dn50（公称外径）,PN16 | 34 | 只 | 41.03 | 1395.02
1053 |  | UPVC工业管带法兰接头 | 五金材料 | 南亚/锚牌/立胜 | dn63（公称外径）,PN16 | 46 | 只 | 46.65 | 2145.9
1054 |  | UPVC工业管带法兰接头 | 五金材料 | 南亚/锚牌/立胜 | dn75（公称外径）,PN16 | 46 | 只 | 64.33 | 2959.18
1055 |  | UPVC工业管带法兰接头 | 五金材料 | 南亚/锚牌/立胜 | dn90（公称外径）,PN16 | 46 | 只 | 96.08 | 4419.68
1056 |  | UPVC工业管单内丝90°弯头 | 五金材料 | 南亚/锚牌/立胜 | dn20（公称外径）,PN16 | 28 | 只 | 4.35 | 121.8
1057 |  | UPVC工业管单内丝90°弯头 | 五金材料 | 南亚/锚牌/立胜 | dn25（公称外径）,PN16 | 28 | 只 | 5.51 | 154.28
1058 |  | UPVC工业管单内丝90°弯头 | 五金材料 | 南亚/锚牌/立胜 | dn32（公称外径）,PN16 | 28 | 只 | 8.43 | 236.04
1059 |  | UPVC工业管单内丝90°弯头 | 五金材料 | 南亚/锚牌/立胜 | dn40（公称外径）,PN16 | 28 | 只 | 13.29 | 372.12
1060 |  | UPVC工业管单内丝90°弯头 | 五金材料 | 南亚/锚牌/立胜 | dn50（公称外径）,PN16 | 22 | 只 | 17.07 | 375.54
1061 |  | UPVC工业管单内丝90°弯头 | 五金材料 | 南亚/锚牌/立胜 | dn63（公称外径）,PN16 | 22 | 只 | 32.7 | 719.4
1062 |  | UPVC工业管单内丝90°弯头 | 五金材料 | 南亚/锚牌/立胜 | dn75（公称外径）,PN16 | 22 | 只 | 49.68 | 1092.96
1063 |  | UPVC工业管单内丝接头 | 五金材料 | 南亚/锚牌/立胜 | dn20（公称外径）,PN16 | 34 | 只 | 1.5 | 51
1064 |  | UPVC工业管单内丝接头 | 五金材料 | 南亚/锚牌/立胜 | dn25（公称外径）,PN16 | 34 | 只 | 2.08 | 70.72
1065 |  | UPVC工业管单内丝接头 | 五金材料 | 南亚/锚牌/立胜 | dn32（公称外径）,PN16 | 34 | 只 | 3.33 | 113.22
1066 |  | UPVC工业管单内丝接头 | 五金材料 | 南亚/锚牌/立胜 | dn40（公称外径）,PN16 | 34 | 只 | 5.18 | 176.12
1067 |  | UPVC工业管单内丝接头 | 五金材料 | 南亚/锚牌/立胜 | dn50（公称外径）,PN16 | 34 | 只 | 7.25 | 246.5
1068 |  | UPVC工业管单内丝接头 | 五金材料 | 南亚/锚牌/立胜 | dn63（公称外径）,PN16 | 22 | 只 | 10.75 | 236.5
1069 |  | UPVC工业管单内丝接头 | 五金材料 | 南亚/锚牌/立胜 | dn75（公称外径）,PN16 | 22 | 只 | 14.28 | 314.16
1070 |  | UPVC工业管单外丝90°弯头 | 五金材料 | 南亚/锚牌/立胜 | dn20（公称外径）,PN16 | 28 | 只 | 0.82 | 22.96
1071 |  | UPVC工业管单外丝90°弯头 | 五金材料 | 南亚/锚牌/立胜 | dn25（公称外径）,PN16 | 28 | 只 | 1.32 | 36.96
1072 |  | UPVC工业管单外丝90°弯头 | 五金材料 | 南亚/锚牌/立胜 | dn32（公称外径）,PN16 | 28 | 只 | 2.1 | 58.8
1073 |  | UPVC工业管单外丝90°弯头 | 五金材料 | 南亚/锚牌/立胜 | dn40（公称外径）,PN16 | 28 | 只 | 3.17 | 88.76
1074 |  | UPVC工业管单外丝90°弯头 | 五金材料 | 南亚/锚牌/立胜 | dn50（公称外径）,PN16 | 22 | 只 | 4.15 | 91.3
1075 |  | UPVC工业管单外丝90°弯头 | 五金材料 | 南亚/锚牌/立胜 | dn63（公称外径）,PN16 | 22 | 只 | 6.05 | 133.1
1076 |  | UPVC工业管单外丝90°弯头 | 五金材料 | 南亚/锚牌/立胜 | dn75（公称外径）,PN16 | 22 | 只 | 10.19 | 224.18
1077 |  | UPVC工业管单外丝接头 | 五金材料 | 南亚/锚牌/立胜 | dn20（公称外径）,PN16 | 34 | 只 | 1.27 | 43.18
1078 |  | UPVC工业管单外丝接头 | 五金材料 | 南亚/锚牌/立胜 | dn25（公称外径）,PN16 | 34 | 只 | 1.83 | 62.22
1079 |  | UPVC工业管单外丝接头 | 五金材料 | 南亚/锚牌/立胜 | dn32（公称外径）,PN16 | 34 | 只 | 2.53 | 86.02
1080 |  | UPVC工业管单外丝接头 | 五金材料 | 南亚/锚牌/立胜 | dn40（公称外径）,PN16 | 34 | 只 | 4.59 | 156.06
1081 |  | UPVC工业管单外丝接头 | 五金材料 | 南亚/锚牌/立胜 | dn50（公称外径）,PN16 | 34 | 只 | 5.84 | 198.56
1082 |  | UPVC工业管单外丝接头 | 五金材料 | 南亚/锚牌/立胜 | dn63（公称外径）,PN16 | 22 | 只 | 9.82 | 216.04
1083 |  | UPVC工业管单外丝接头 | 五金材料 | 南亚/锚牌/立胜 | dn75（公称外径）,PN16 | 22 | 只 | 20.56 | 452.32
1084 |  | UPVC工业管管帽 | 五金材料 | 南亚/锚牌/立胜 | dn110 | 16 | 只 | 35.96 | 575.36
1085 |  | UPVC工业管管帽 | 五金材料 | 南亚/锚牌/立胜 | dn125 | 13 | 只 | 103.38 | 1343.94
1086 |  | UPVC工业管管帽 | 五金材料 | 南亚/锚牌/立胜 | dn140 | 13 | 只 | 103.38 | 1343.94
1087 |  | UPVC工业管管帽 | 五金材料 | 南亚/锚牌/立胜 | dn160 | 13 | 只 | 112.35 | 1460.55
1088 |  | UPVC工业管管帽 | 五金材料 | 南亚/锚牌/立胜 | dn20 | 16 | 只 | 0.85 | 13.6
1089 |  | UPVC工业管管帽 | 五金材料 | 南亚/锚牌/立胜 | dn25 | 16 | 只 | 1.43 | 22.88
1090 |  | UPVC工业管管帽 | 五金材料 | 南亚/锚牌/立胜 | dn32 | 16 | 只 | 1.92 | 30.72
1091 |  | UPVC工业管管帽 | 五金材料 | 南亚/锚牌/立胜 | dn40 | 16 | 只 | 2.83 | 45.28
1092 |  | UPVC工业管管帽 | 五金材料 | 南亚/锚牌/立胜 | dn50 | 16 | 只 | 4.73 | 75.68
1093 |  | UPVC工业管管帽 | 五金材料 | 南亚/锚牌/立胜 | dn63 | 16 | 只 | 7.88 | 126.08
1094 |  | UPVC工业管管帽 | 五金材料 | 南亚/锚牌/立胜 | dn75 | 16 | 只 | 17.23 | 275.68
1095 |  | UPVC工业管管帽 | 五金材料 | 南亚/锚牌/立胜 | dn90 | 16 | 只 | 28.81 | 460.96
1096 |  | UPVC工业管活接 | 五金材料 | 南亚/锚牌/立胜 | dn110（公称外径）,PN16 | 19 | 只 | 306.32 | 5820.08
1097 |  | UPVC工业管活接 | 五金材料 | 南亚/锚牌/立胜 | dn125（公称外径）,PN16 | 13 | 只 | 354.11 | 4603.43
1098 |  | UPVC工业管活接 | 五金材料 | 南亚/锚牌/立胜 | dn20（公称外径）,PN16 | 34 | 只 | 11.5 | 391
1099 |  | UPVC工业管活接 | 五金材料 | 南亚/锚牌/立胜 | dn25（公称外径）,PN16 | 34 | 只 | 20.49 | 696.66
1100 |  | UPVC工业管活接 | 五金材料 | 南亚/锚牌/立胜 | dn32（公称外径）,PN16 | 34 | 只 | 29.8 | 1013.2
1101 |  | UPVC工业管活接 | 五金材料 | 南亚/锚牌/立胜 | dn40（公称外径）,PN16 | 34 | 只 | 37.42 | 1272.28
1102 |  | UPVC工业管活接 | 五金材料 | 南亚/锚牌/立胜 | dn50（公称外径）,PN16 | 34 | 只 | 46.52 | 1581.68
1103 |  | UPVC工业管活接 | 五金材料 | 南亚/锚牌/立胜 | dn63（公称外径）,PN16 | 34 | 只 | 47.96 | 1630.64
1104 |  | UPVC工业管活接 | 五金材料 | 南亚/锚牌/立胜 | dn75（公称外径）,PN16 | 34 | 只 | 75.82 | 2577.88
1105 |  | UPVC工业管活接 | 五金材料 | 南亚/锚牌/立胜 | dn90（公称外径）,PN16 | 34 | 只 | 153.43 | 5216.62
1106 |  | UPVC工业管胶水 | 五金材料 | 任意品牌 | 473ml/瓶 | 18 | 瓶 | 84.44 | 1519.92
1107 |  | UPVC管码 | 五金材料 | 任意品牌 | dn20 | 50 | 只 | 0.61 | 30.5
1108 |  | UPVC管码 | 五金材料 | 任意品牌 | dn20 | 240 | 只 | 0.61 | 146.4
1109 |  | UPVC管码 | 五金材料 | 任意品牌 | dn25 | 360 | 只 | 0.63 | 226.8
1110 |  | UPVC管码 | 五金材料 | 任意品牌 | dn32 | 240 | 只 | 0.67 | 160.8
1111 |  | UPVC管码 | 五金材料 | 任意品牌 | dn40 | 240 | 只 | 0.73 | 175.2
1112 |  | UPVC管码 | 五金材料 | 任意品牌 | dn50 | 240 | 只 | 1.27 | 304.8
1113 |  | UPVC排水管胶水 | 五金材料 | 任意品牌 | 100ml/瓶 | 36 | 瓶 | 6.44 | 231.84
1114 |  | UPVC排水管胶水 | 五金材料 | 任意品牌 | 500ml/瓶 | 36 | 瓶 | 18.6 | 669.6
1115 |  | UPVC球式止回阀 | 五金材料 | 任意品牌 | dn20,PN16 | 24 | 只 | 8.95 | 214.8
1116 |  | UPVC球式止回阀 | 五金材料 | 任意品牌 | dn25,PN16 | 24 | 只 | 11.63 | 279.12
1117 |  | UPVC球式止回阀 | 五金材料 | 任意品牌 | dn32,PN16 | 24 | 只 | 18.79 | 450.96
1118 |  | UPVC球式止回阀 | 五金材料 | 任意品牌 | dn40,PN16 | 24 | 只 | 32.19 | 772.56
1119 |  | UPVC球式止回阀 | 五金材料 | 任意品牌 | dn50,PN16 | 24 | 只 | 39.35 | 944.4
1120 |  | UPVC球式止回阀 | 五金材料 | 任意品牌 | dn63,PN16 | 15 | 只 | 57.24 | 858.6
1121 |  | UPVC水箱接头 | 五金材料 | 任意品牌 | DN32 | 5 | 个 | 24.33 | 121.65
1122 |  | UPVC水箱接头 | 五金材料 | 任意品牌 | DN40 | 3 | 个 | 28.62 | 85.86
1123 |  | WD-40 除锈剂 | 五金材料 | 任意品牌 | 400ml/瓶 | 120 | 瓶 | 52.77 | 6332.4
1124 |  | XL星型联轴器 | 五金材料 | 开天传动/伏尔康/通力 | 适用轴径32mm-42mm，联轴器两端轴径可定制 | 5 | 个 | 420.32 | 2101.6
1125 |  | 安全阀 | 五金材料 | 任意品牌 | A28W-16T,DN25(1.0-1.3) 整定1.05Mpa | 4 | 个 | 260.23 | 1040.92
1126 |  | 安全阀/背压阀 | 五金材料 | 任意品牌 | 口径：DN15(1/2)，材质：UPVC，压力等级：1.0Mpa | 4 | 个 | 186.89 | 747.56
1127 |  | 百叶窗 | 五金材料 | 任意品牌 | 电柜散热风扇用 | 6 | 个 | 125.9 | 755.4
1128 |  | 宝塔接头 | 五金材料 | 任意品牌 | 304不锈钢材质 | 5 | 千克 | 155.97 | 779.85
1129 |  | 扁钢 | 五金材料 | 任意品牌 | 碳钢材质，国标尺寸 | 120 | 千克 | 5.58 | 669.6
1130 |  | 标签打印机色带 | 五金材料 | 任意品牌 | 宽度12mm，任意颜色，8m/卷，适配PT-P900机型 | 10 | 套 | 12.81 | 128.1
1131 |  | 标签打印机色带 | 五金材料 | 任意品牌 | 宽度18mm，任意颜色，8m/卷，适配PT-P900机型 | 10 | 套 | 22.41 | 224.1
1132 |  | 标签打印机色带 | 五金材料 | 任意品牌 | 宽度24mm，任意颜色，8m/卷，适配PT-P900机型 | 10 | 套 | 27.35 | 273.5
1133 |  | 标签打印机色带 | 五金材料 | 任意品牌 | 宽度36mm，任意颜色，8m/卷，适配PT-P900机型 | 10 | 套 | 36.34 | 363.4
1134 |  | 标签打印机色带 | 五金材料 | 任意品牌 | 宽度6mm，任意颜色，8m/卷，适配PT-P900机型 | 5 | 套 | 11.93 | 59.65
1135 |  | 标签打印机色带 | 五金材料 | 任意品牌 | 宽度9mm，任意颜色，8m/卷，适配PT-P900机型 | 10 | 套 | 11.93 | 119.3
1136 |  | 丙烯酸地坪漆 | 五金材料 | 任意品牌 | 任意颜色，11kg/桶 | 30 | 桶 | 173.84 | 5215.2
1137 |  | 玻璃反光贴膜 | 五金材料 | 任意品牌 | 宽120cm | 72 | 米 | 40.06 | 2884.32
1138 |  | 玻璃反光贴膜 | 五金材料 | 任意品牌 | 宽50cm | 72 | 米 | 20.75 | 1494
1139 |  | 玻璃反光贴膜 | 五金材料 | 任意品牌 | 宽80cm | 72 | 米 | 31.49 | 2267.28
1140 |  | 玻璃胶 | 五金材料 | 任意品牌 | 300ml/支，任意颜色 | 60 | 支 | 43.65 | 2619
1141 |  | 玻璃自动门防撞条 | 五金材料 | 任意品牌 | 长2.2m，宽12mm | 2 | 条 | 30.43 | 60.86
1142 |  | 不锈钢冲孔网板 | 五金材料 | 需要定制 | 1500mm*2000mm*2mm 孔径10mm | 2 | 块 | 1911.5 | 3823
1143 |  | 不锈钢储气罐 | 五金材料 | 任意品牌 | 304不锈钢材质容积1m3，承压16kg | 2 | 套 | 9589.53 | 19179.06
1144 |  | 不锈钢二保焊焊丝 | 五金材料 | 任意品牌 | 国标尺寸 | 5 | 千克 | 256.81 | 1284.05
1145 |  | 不锈钢管道连接器 | 五金材料 | 任意品牌 | 适用范围:106-112mm，工作温度-30-130度，工作压力＞2.0MPa，外壳304材质 | 20 | 套 | 269.15 | 5383
1146 |  | 不锈钢管道连接器 | 五金材料 | 任意品牌 | 适用范围:106-112mm，工作温度-30-130度，工作压力＞2.0MPa，外壳316材质 | 20 | 套 | 335.66 | 6713.2
1147 |  | 不锈钢管道连接器 | 五金材料 | 任意品牌 | 适用范围:113-117mm，工作温度-30-130度，工作压力＞2.0MPa，外壳304材质 | 20 | 套 | 269.5 | 5390
1148 |  | 不锈钢管道连接器 | 五金材料 | 任意品牌 | 适用范围:113-117mm，工作温度-30-130度，工作压力＞2.0MPa，外壳316材质 | 20 | 套 | 376.67 | 7533.4
1149 |  | 不锈钢管道连接器 | 五金材料 | 任意品牌 | 适用范围:131-137mm，工作温度-30-130度，工作压力＞2.0MPa，外壳304材质 | 20 | 套 | 328.68 | 6573.6
1150 |  | 不锈钢管道连接器 | 五金材料 | 任意品牌 | 适用范围:131-137mm，工作温度-30-130度，工作压力＞2.0MPa，外壳316材质 | 20 | 套 | 415.86 | 8317.2
1151 |  | 不锈钢管道连接器 | 五金材料 | 任意品牌 | 适用范围:138-144mm，工作温度-30-130度，工作压力＞1.6MPa，外壳304材质 | 20 | 套 | 329.04 | 6580.8
1152 |  | 不锈钢管道连接器 | 五金材料 | 任意品牌 | 适用范围:138-144mm，工作温度-30-130度，工作压力＞1.6MPa，外壳316材质 | 20 | 套 | 432.85 | 8657
1153 |  | 不锈钢管道连接器 | 五金材料 | 任意品牌 | 适用范围:157-163mm，工作温度-30-130度，工作压力＞1.6MPa，外壳304材质 | 20 | 套 | 386.79 | 7735.8
1154 |  | 不锈钢管道连接器 | 五金材料 | 任意品牌 | 适用范围:157-163mm，工作温度-30-130度，工作压力＞1.6MPa，外壳316材质 | 20 | 套 | 502.55 | 10051
1155 |  | 不锈钢管道连接器 | 五金材料 | 任意品牌 | 适用范围:166-172mm，工作温度-30-130度，工作压力＞1.6MPa，外壳304材质 | 20 | 套 | 387.14 | 7742.8
1156 |  | 不锈钢管道连接器 | 五金材料 | 任意品牌 | 适用范围:166-172mm，工作温度-30-130度，工作压力＞1.6MPa，外壳316材质 | 20 | 套 | 505.38 | 10107.6
1157 |  | 不锈钢管道连接器 | 五金材料 | 任意品牌 | 适用范围:74-79mm，工作温度-30-130度，工作压力＞2.0MPa，外壳304材质 | 20 | 套 | 181.41 | 3628.2
1158 |  | 不锈钢管道连接器 | 五金材料 | 任意品牌 | 适用范围:74-79mm，工作温度-30-130度，工作压力＞2.0MPa，外壳316材质 | 20 | 套 | 238.2 | 4764
1159 |  | 不锈钢管道连接器 | 五金材料 | 任意品牌 | 适用范围:87-92mm，工作温度-30-130度，工作压力＞2.0MPa，外壳304材质 | 20 | 套 | 231.83 | 4636.6
1160 |  | 不锈钢管道连接器 | 五金材料 | 任意品牌 | 适用范围:87-92mm，工作温度-30-130度，工作压力＞2.0MPa，外壳316材质 | 20 | 套 | 283.72 | 5674.4
1161 |  | 不锈钢花纹板 | 五金材料 | 任意品牌 | 201不锈钢，1220×2440mm,3mm厚 | 20 | 块 | 1161.37 | 23227.4
1162 |  | 不锈钢金属修补剂 | 五金材料 | 任意品牌 | 双组分，1kg/组，304不锈钢件修复 | 5 | 组 | 173.84 | 869.2
1163 |  | 不锈钢冷热进水软管 | 五金材料 | 任意品牌 | 4分，1米 | 30 | 根 | 17.66 | 529.8
1164 |  | 不锈钢门锁 | 五金材料 | 任意品牌 | 304通用型孔距110mm边距35mm | 6 | 套 | 116.2 | 697.2
1165 |  | 不锈钢盆 | 五金材料 | 任意品牌 | 304不锈钢材质，加厚，直径50cm | 12 | 个 | 93.72 | 1124.64
1166 |  | 不锈钢扇形喷嘴 | 五金材料 | 任意品牌 | 1/4-65度 出水孔径2.0 | 12 | 个 | 7.88 | 94.56
1167 |  | 不锈钢扇形喷嘴 | 五金材料 | 任意品牌 | 1/8-65度 出水孔径2.0 | 12 | 个 | 7.88 | 94.56
1168 |  | 不锈钢提水桶 | 五金材料 | 任意品牌 | 6L，加厚 | 2 | 个 | 40.05 | 80.1
1169 |  | 不锈钢脱胶纸剂 | 五金材料 | 任意品牌 | 450mL | 6 | 瓶 | 21.47 | 128.82
1170 |  | 不锈钢氩弧焊丝 | 五金材料 | 任意品牌 | 国标尺寸 | 26 | 千克 | 40.06 | 1041.56
1171 |  | 不锈钢专用抛光蜡 | 五金材料 | 任意品牌 | 长18.5cm | 12 | 个 | 13.58 | 162.96
1172 |  | 不锈钢锥形喷嘴 | 五金材料 | 任意品牌 | 1/4-50度 出水孔径1.2 | 12 | 个 | 10.73 | 128.76
1173 |  | 擦拭用脱脂棉花球 | 五金材料 | 任意品牌 | 20g | 6 | 包 | 9.3 | 55.8
1174 |  | 采水器 | 五金材料 | 任意品牌 | 透明亚克力；容积3L；厚5mm；含5米尼龙绳 | 5 | 套 | 251.1 | 1255.5
1175 |  | 彩钢瓦 | 五金材料 | 任意品牌 | 201不锈钢材质，厚度≥0.5mm，宽度0.9m | 48 | 米 | 57.22 | 2746.56
1176 |  | 彩钢瓦 | 五金材料 | 任意品牌 | PVC材质，厚度≥3mm，宽度0.9m | 48 | 米 | 34.91 | 1675.68
1177 |  | 槽钢 | 五金材料 | 任意品牌 | 碳钢材质，国标尺寸 | 1200 | 千克 | 6.01 | 7212
1178 |  | 插销 | 五金材料 | 任意品牌 | 304不锈钢，6寸 | 18 | 付 | 31.49 | 566.82
1179 |  | 冲厕阀 | 五金材料 | 任意品牌 | 1寸 | 24 | 个 | 85.31 | 2047.44
1180 |  | 冲洗水箱 | 五金材料 | 箭牌/九牧/日丰 | 7L | 3 | 套 | 295.58 | 886.74
1181 |  | 储药罐 | 五金材料 | 任意品牌 | PE立式储罐，V=10m3，壁厚不低于8mm | 2 | 套 | 5669.06 | 11338.12
1182 |  | 储药罐 | 五金材料 | 任意品牌 | PE立式储罐，V=6m3，壁厚不低于8mm，全黑 | 6 | 个 | 3410.24 | 20461.44
1183 |  | 传送皮带 | 五金材料 | 任意品牌 | SPZ 1837Lw | 6 | 条 | 29.43 | 176.58
1184 |  | 磁吸式库存卡 | 五金材料 | 任意品牌 | 55×75三轮磁，蓝色 | 300 | 个 | 2.14 | 642
1185 |  | 磁悬浮空气滤芯 | 五金材料 | 需要定制 | 长590mm*宽390mm*厚46mm过滤等级G4,高效过滤棉，铝合金外框，测量误差±0.5mm | 3 | 块 | 1253.36 | 3760.08
1186 |  | 磁悬浮空气滤芯 | 五金材料 | 需要定制 | 长955mm*宽405mm*厚46mm过滤等级G4,高效过滤棉，铝合金外框，测量误差±0.5mm | 6 | 块 | 1515.9 | 9095.4
1187 |  | 带电清洗剂 | 五金材料 | 任意品牌 | JX-823，25kg/桶 | 6 | 桶 | 596.69 | 3580.14
1188 |  | 氮气充装 | 五金材料 | 任意品牌 | 40L/瓶 | 48 | 瓶 | 93.59 | 4492.32
1189 |  | 导轨 | 五金材料 | 任意品牌 | 电气元件安装用，国标尺寸 | 6 | 千克 | 316.94 | 1901.64
1190 |  | 导热硅脂 | 五金材料 | 任意品牌 | HY-2015，1公斤罐装 | 2 | 罐 | 66.13 | 132.26
1191 |  | 地板警示胶带 | 五金材料 | 3M/鸣固/晨光 | 颜色：黑黄，宽50mm，卷长33米 | 18 | 卷 | 62 | 1116
1192 |  | 点火枪 | 五金材料 | 任意品牌 | 总长约27CM | 2 | 把 | 54.86 | 109.72
1193 |  | 电动车轮胎 | 五金材料 | 台铃/朝阳/正新 | 16×4.0 | 4 | 条 | 218.22 | 872.88
1194 |  | 电动螺丝刀头 | 五金材料 | 博世/威克士/世达 | TS2 PH2强磁防滑抗冲击钨钢十字头，长度50mm | 5 | 个 | 9.01 | 45.05
1195 |  | 电动螺丝刀头 | 五金材料 | 博世/威克士/世达 | TS2 PH2强磁防滑抗冲击钨钢十字头，长度70mm | 5 | 个 | 9.75 | 48.75
1196 |  | 电动螺丝刀头 | 五金材料 | 博世/威克士/世达 | TS2 PH2强磁防滑抗冲击钨钢十字头，长度90mm | 5 | 个 | 10.25 | 51.25
1197 |  | 电工胶布 | 五金材料 | 公牛/3M/正泰 | 18mmX10m,阻燃防潮，任意颜色 | 500 | 卷 | 2.86 | 1430
1198 |  | 电接点压力表 | 五金材料 | 红旗/伊莱科/润能 | YXC-100 0-0.6MPa M20×1.5铜接头 | 2 | 个 | 87.29 | 174.58
1199 |  | 丁晴橡胶O型密封圈 | 五金材料 | 任意品牌 | 直径100-125mm，线径2.5-6.5mm | 36 | 个 | 2.14 | 77.04
1200 |  | 丁晴橡胶O型密封圈 | 五金材料 | 任意品牌 | 直径10-15mm，线径1.0-2.4mm | 54 | 个 | 0.73 | 39.42
1201 |  | 丁晴橡胶O型密封圈 | 五金材料 | 任意品牌 | 直径125-150mm，线径2.5-6.5mm | 24 | 个 | 4.29 | 102.96
1202 |  | 丁晴橡胶O型密封圈 | 五金材料 | 任意品牌 | 直径150-175mm，线径2.5-6.5mm | 24 | 个 | 4.29 | 102.96
1203 |  | 丁晴橡胶O型密封圈 | 五金材料 | 任意品牌 | 直径15-20mm，线径1.0-2.5mm | 54 | 个 | 0.73 | 39.42
1204 |  | 丁晴橡胶O型密封圈 | 五金材料 | 任意品牌 | 直径175-200mm，线径2.5-6.5mm | 24 | 个 | 5.01 | 120.24
1205 |  | 丁晴橡胶O型密封圈 | 五金材料 | 任意品牌 | 直径200-250mm，线径2.5-6.5mm | 9 | 个 | 5.73 | 51.57
1206 |  | 丁晴橡胶O型密封圈 | 五金材料 | 任意品牌 | 直径20-30mm，线径1.0-3.5mm | 54 | 个 | 1.43 | 77.22
1207 |  | 丁晴橡胶O型密封圈 | 五金材料 | 任意品牌 | 直径250-280mm，线径2.5-6.5mm | 9 | 个 | 5.73 | 51.57
1208 |  | 丁晴橡胶O型密封圈 | 五金材料 | 任意品牌 | 直径280-300mm，线径2.5-8.0mm | 9 | 个 | 5.73 | 51.57
1209 |  | 丁晴橡胶O型密封圈 | 五金材料 | 任意品牌 | 直径30-40mm，线径1.5-5.0mm | 36 | 个 | 1.43 | 51.48
1210 |  | 丁晴橡胶O型密封圈 | 五金材料 | 任意品牌 | 直径40-50mm，线径2.0-5.0mm | 36 | 个 | 1.43 | 51.48
1211 |  | 丁晴橡胶O型密封圈 | 五金材料 | 任意品牌 | 直径50-65mm，线径2.5-5.0mm | 36 | 个 | 1.43 | 51.48
1212 |  | 丁晴橡胶O型密封圈 | 五金材料 | 任意品牌 | 直径65-80mm，线径2.5-6.0mm | 36 | 个 | 1.43 | 51.48
1213 |  | 丁晴橡胶O型密封圈 | 五金材料 | 任意品牌 | 直径80-100mm，线径2.5-6.5mm | 36 | 个 | 2.14 | 77.04
1214 |  | 丁晴橡胶O型密封条 | 五金材料 | 任意品牌 | 线径10.1-12.0mm | 30 | 米 | 9.3 | 279
1215 |  | 丁晴橡胶O型密封条 | 五金材料 | 任意品牌 | 线径12.1-14.0mm | 30 | 米 | 11.45 | 343.5
1216 |  | 丁晴橡胶O型密封条 | 五金材料 | 任意品牌 | 线径14.1-16.0mm | 30 | 米 | 15.03 | 450.9
1217 |  | 丁晴橡胶O型密封条 | 五金材料 | 任意品牌 | 线径16.1-18.0mm | 9 | 米 | 18.6 | 167.4
1218 |  | 丁晴橡胶O型密封条 | 五金材料 | 任意品牌 | 线径18.1-20mm | 9 | 米 | 24.33 | 218.97
1219 |  | 丁晴橡胶O型密封条 | 五金材料 | 任意品牌 | 线径2.5-3.0mm | 12 | 米 | 2.14 | 25.68
1220 |  | 丁晴橡胶O型密封条 | 五金材料 | 任意品牌 | 线径3.1-4.0mm | 12 | 米 | 2.88 | 34.56
1221 |  | 丁晴橡胶O型密封条 | 五金材料 | 任意品牌 | 线径4.1-5.0mm | 36 | 米 | 3.58 | 128.88
1222 |  | 丁晴橡胶O型密封条 | 五金材料 | 任意品牌 | 线径5.1-6.5mm | 42 | 米 | 3.58 | 150.36
1223 |  | 丁晴橡胶O型密封条 | 五金材料 | 任意品牌 | 线径6.6-7.5mm | 42 | 米 | 5.01 | 210.42
1224 |  | 丁晴橡胶O型密封条 | 五金材料 | 任意品牌 | 线径7.6-8.5mm | 42 | 米 | 5.01 | 210.42
1225 |  | 丁晴橡胶O型密封条 | 五金材料 | 任意品牌 | 线径8.5-10.0mm | 30 | 米 | 6.44 | 193.2
1226 |  | 定向轮 | 五金材料 | 任意品牌 | 6英寸超重型铁芯橡胶轮，承重1.35吨 | 4 | 个 | 76.16 | 304.64
1227 |  | 定向轮 | 五金材料 | 任意品牌 | 三寸,尼龙材质 | 3 | 个 | 11.45 | 34.35
1228 |  | 堵漏王 | 五金材料 | 任意品牌 | 2kg/包 | 24 | 包 | 27.89 | 669.36
1229 |  | 镀锌板 | 五金材料 | 任意品牌 | 1220×2440mm,1mm厚 | 4 | 张 | 233.54 | 934.16
1230 |  | 镀锌板 | 五金材料 | 任意品牌 | 1220×2440mm,2mm厚 | 4 | 张 | 415.35 | 1661.4
1231 |  | 镀锌扁钢 | 五金材料 | 任意品牌 | 碳钢镀锌，国标尺寸 | 120 | 千克 | 7.76 | 931.2
1232 |  | 镀锌方钢 | 五金材料 | 任意品牌 | 碳钢镀锌，国标尺寸 | 120 | 千克 | 7.76 | 931.2
1233 |  | 镀锌方通 | 五金材料 | 任意品牌 | 碳钢镀锌，国标尺寸 | 600 | 千克 | 7.76 | 4656
1234 |  | 镀锌钢管 | 五金材料 | 任意品牌 | 碳钢镀锌，国标尺寸 | 1200 | 千克 | 7.76 | 9312
1235 |  | 镀锌钢丝绳 | 五金材料 | 任意品牌 | 直径10mm | 120 | 米 | 3.13 | 375.6
1236 |  | 镀锌钢丝绳 | 五金材料 | 任意品牌 | 直径12mm | 120 | 米 | 4.81 | 577.2
1237 |  | 镀锌钢丝绳 | 五金材料 | 任意品牌 | 直径14mm | 30 | 米 | 6.27 | 188.1
1238 |  | 镀锌钢丝绳 | 五金材料 | 任意品牌 | 直径16mm | 30 | 米 | 8.47 | 254.1
1239 |  | 镀锌钢丝绳 | 五金材料 | 任意品牌 | 直径20mm | 18 | 米 | 21.96 | 395.28
1240 |  | 镀锌钢丝绳 | 五金材料 | 任意品牌 | 直径3mm | 90 | 米 | 1.1 | 99
1241 |  | 镀锌钢丝绳 | 五金材料 | 任意品牌 | 直径4mm | 90 | 米 | 1.15 | 103.5
1242 |  | 镀锌钢丝绳 | 五金材料 | 任意品牌 | 直径5mm | 90 | 米 | 1.67 | 150.3
1243 |  | 镀锌钢丝绳 | 五金材料 | 任意品牌 | 直径6mm | 90 | 米 | 1.78 | 160.2
1244 |  | 镀锌钢丝绳 | 五金材料 | 任意品牌 | 直径8mm | 90 | 米 | 2.46 | 221.4
1245 |  | 镀锌格网 | 五金材料 | 任意品牌 | 碳钢镀锌，国标尺寸 | 60 | 千克 | 13.79 | 827.4
1246 |  | 镀锌角钢 | 五金材料 | 任意品牌 | 碳钢镀锌，国标尺寸 | 600 | 千克 | 7.76 | 4656
1247 |  | 镀锌链条 | 五金材料 | 任意品牌 | 碳钢镀锌，国标尺寸 | 60 | 千克 | 9.49 | 569.4
1248 |  | 镀锌铁丝 | 五金材料 | 任意品牌 | 国标尺寸 | 14 | 千克 | 17.17 | 240.38
1249 |  | 镀锌圆钢 | 五金材料 | 任意品牌 | 碳钢镀锌，国标尺寸 | 500 | 千克 | 13.31 | 6655
1250 |  | 二沉池导轮包胶 | 五金材料 | 任意品牌 | 轮直径400mm | 3 | 个 | 2910.18 | 8730.54
1251 |  | 发电机机油滤清器 | 五金材料 | 任意品牌 | LF670 | 2 | 个 | 96.58 | 193.16
1252 |  | 发电机机油滤清器 | 五金材料 | 任意品牌 | LF777 | 2 | 个 | 101.6 | 203.2
1253 |  | 发电机空气滤芯 | 五金材料 | 任意品牌 | A478-020 | 2 | 个 | 444.98 | 889.96
1254 |  | 发电机水滤芯 | 五金材料 | 任意品牌 | WF2076 | 2 | 个 | 108.04 | 216.08
1255 |  | 阀门电动装置 | 五金材料 | 西门子/霍尼韦尔/方威 | CLX30-24 | 8 | 个 | 4446.12 | 35568.96
1256 |  | 方杆无头对夹式蝶阀 | 五金材料 | 任意品牌 | D071FD-10Q-DN250球铁阀体、四氟密封、304阀板，不含执行机构，方杆22*22 | 2 | 套 | 1940.13 | 3880.26
1257 |  | 方钢 | 五金材料 | 任意品牌 | 碳钢材质，国标尺寸 | 360 | 千克 | 6.01 | 2163.6
1258 |  | 方通 | 五金材料 | 任意品牌 | 碳钢材质，国标尺寸 | 600 | 千克 | 6.44 | 3864
1259 |  | 防臭地漏芯 | 五金材料 | 任意品牌 | 304材质 | 3 | 个 | 32.19 | 96.57
1260 |  | 防火门合页 | 五金材料 | 任意品牌 | 304不锈钢 | 48 | 付 | 22.89 | 1098.72
1261 |  | 防火门锁 | 五金材料 | 任意品牌 | 通用型304不锈钢 | 3 | 个 | 81.56 | 244.68
1262 |  | 防火泥 | 五金材料 | 任意品牌 | 3C消防认证，10kg/箱 | 12 | 箱 | 70.65 | 847.8
1263 |  | 分水鞍座 | 五金材料 | 任意品牌 | PE，主管32，增接20 | 24 | 个 | 11.72 | 281.28
1264 |  | 风机专用泄压阀 | 五金材料 | 任意品牌 | A27TW-2Q SVF-100 | 2 | 个 | 590.91 | 1181.82
1265 |  | 氟橡胶O型密封圈 | 五金材料 | 任意品牌 | 直径100-125mm，线径2.5-6.5mm | 18 | 个 | 5.73 | 103.14
1266 |  | 氟橡胶O型密封圈 | 五金材料 | 任意品牌 | 直径10-15mm，线径1.0-2.4mm | 48 | 个 | 1.43 | 68.64
1267 |  | 氟橡胶O型密封圈 | 五金材料 | 任意品牌 | 直径125-150mm，线径2.5-6.5mm | 18 | 个 | 6.44 | 115.92
1268 |  | 氟橡胶O型密封圈 | 五金材料 | 任意品牌 | 直径150-175mm，线径2.5-6.5mm | 6 | 个 | 7.88 | 47.28
1269 |  | 氟橡胶O型密封圈 | 五金材料 | 任意品牌 | 直径15-20mm，线径1.0-2.5mm | 48 | 个 | 1.43 | 68.64
1270 |  | 氟橡胶O型密封圈 | 五金材料 | 任意品牌 | 直径175-200mm，线径2.5-6.5mm | 6 | 个 | 10.02 | 60.12
1271 |  | 氟橡胶O型密封圈 | 五金材料 | 任意品牌 | 直径20-30mm，线径1.0-3.5mm | 48 | 个 | 2.14 | 102.72
1272 |  | 氟橡胶O型密封圈 | 五金材料 | 任意品牌 | 直径30-40mm，线径1.5-5.0mm | 48 | 个 | 3.58 | 171.84
1273 |  | 氟橡胶O型密封圈 | 五金材料 | 任意品牌 | 直径40-50mm，线径2.0-5.0mm | 18 | 个 | 3.58 | 64.44
1274 |  | 氟橡胶O型密封圈 | 五金材料 | 任意品牌 | 直径50-65mm，线径2.5-5.0mm | 18 | 个 | 4.29 | 77.22
1275 |  | 氟橡胶O型密封圈 | 五金材料 | 任意品牌 | 直径65-80mm，线径2.5-6.0mm | 18 | 个 | 4.29 | 77.22
1276 |  | 氟橡胶O型密封圈 | 五金材料 | 任意品牌 | 直径80-100mm，线径2.5-6.5mm | 18 | 个 | 4.29 | 77.22
1277 |  | 钢板 | 五金材料 | 任意品牌 | 碳钢材质，国标尺寸 | 1200 | 千克 | 6.44 | 7728
1278 |  | 高温油漆稀释剂 | 五金材料 | 任意品牌 | 高温油漆配套用 | 6 | 升 | 361.3 | 2167.8
1279 |  | 高压黑色夹布橡胶管 | 五金材料 | 任意品牌 | 防爆耐热耐磨耐高压管内径13mm | 18 | 米 | 125.19 | 2253.42
1280 |  | 高压洗车机喷头 | 五金材料 | 任意品牌 | 0度柱形出水（孔径1毫米） | 5 | 个 | 23.35 | 116.75
1281 |  | 高压洗车机喷头 | 五金材料 | 任意品牌 | 0度柱形出水（孔径2毫米） | 5 | 个 | 23.35 | 116.75
1282 |  | 隔膜泵泵头 | 五金材料 | 任意品牌 | 与意大利赛高（SEKO）MS4H210L31Q4080型泵配套 | 2 | 套 | 1934.52 | 3869.04
1283 |  | 隔膜泵单向阀 | 五金材料 | 任意品牌 | 适合替换米顿罗、普罗名特、南方泵业等品牌计量泵使用 | 2 | 套 | 452.83 | 905.66
1284 |  | 隔膜泵单向阀 | 五金材料 | 任意品牌 | 与韩国威邦 XDF-120 220v型泵配套 | 2 | 套 | 364.12 | 728.24
1285 |  | 隔膜泵单向阀 | 五金材料 | 任意品牌 | 与意大利赛高（SEKO）MS4H210L31Q4080型泵配套 | 2 | 套 | 606.65 | 1213.3
1286 |  | 隔膜泵膜片 | 五金材料 | 任意品牌 | 适合替换替换米顿罗、普罗名特、南方泵业等品牌计量泵使用 | 2 | 套 | 242.51 | 485.02
1287 |  | 隔膜泵膜片 | 五金材料 | 任意品牌 | 适用GB1200 | 2 | 套 | 364.12 | 728.24
1288 |  | 隔膜泵膜片 | 五金材料 | 任意品牌 | 适用GM0240 | 2 | 套 | 364.12 | 728.24
1289 |  | 隔膜泵膜片 | 五金材料 | 任意品牌 | 适用GM0500 | 2 | 套 | 364.12 | 728.24
1290 |  | 隔膜泵膜片 | 五金材料 | 任意品牌 | 适用MM2HI57G31C40800 | 2 | 套 | 452.83 | 905.66
1291 |  | 隔膜泵膜片 | 五金材料 | 任意品牌 | 适用MS1C165C31C4080 | 2 | 套 | 452.83 | 905.66
1292 |  | 隔膜泵膜片 | 五金材料 | 任意品牌 | 适用于赛高牌隔膜泵，型号：AF000018PHXTPT1 | 2 | 套 | 1936 | 3872
1293 |  | 隔膜泵膜片 | 五金材料 | 任意品牌 | 适用于赛高牌隔膜泵，型号：AF000030PHXNPT1 | 2 | 套 | 2992 | 5984
1294 |  | 隔膜泵膜片 | 五金材料 | 任意品牌 | 与意大利赛高（SEKO）MS4H210L31Q4080型泵配套 | 2 | 套 | 452.83 | 905.66
1295 |  | 隔膜泵油封 | 五金材料 | 任意品牌 | 适合替换米顿罗、普罗名特、南方泵业等品牌计量泵使用 | 2 | 套 | 242.51 | 485.02
1296 |  | 隔膜泵油封 | 五金材料 | 任意品牌 | 适用GB1200 | 2 | 套 | 364.12 | 728.24
1297 |  | 隔膜泵油封 | 五金材料 | 任意品牌 | 适用GM0240 | 2 | 套 | 364.12 | 728.24
1298 |  | 隔膜泵油封 | 五金材料 | 任意品牌 | 适用GM0500 | 2 | 套 | 364.12 | 728.24
1299 |  | 隔膜泵油封 | 五金材料 | 任意品牌 | 适用MM2HI57G31C40800 | 2 | 套 | 452.83 | 905.66
1300 |  | 隔膜泵油封 | 五金材料 | 任意品牌 | 适用MS1C165C31C4080 | 2 | 套 | 452.83 | 905.66
1301 |  | 隔热棉 | 五金材料 | 任意品牌 | 10mm厚 | 30 | 平方米 | 14.72 | 441.6
1302 |  | 隔热棉 | 五金材料 | 任意品牌 | 20mm厚 | 120 | 平方米 | 52.94 | 6352.8
1303 |  | 隔热棉 | 五金材料 | 任意品牌 | 5mm厚 | 30 | 平方米 | 11.04 | 331.2
1304 |  | 工业不锈钢编织管 | 五金材料 | 任意品牌 | DN20 | 2 | 米 | 64.39 | 128.78
1305 |  | 工业不锈钢编织管 | 五金材料 | 任意品牌 | DN25 | 2 | 米 | 82.28 | 164.56
1306 |  | 工业草酸清洗剂 | 五金材料 | 任意品牌 | 25kg/桶，浓度≥55% | 30 | 桶 | 145.25 | 4357.5
1307 |  | 工业级尼龙扎带 | 五金材料 | 任意品牌 | 10×500mm，100根/包 | 18 | 包 | 33.62 | 605.16
1308 |  | 工业级尼龙扎带 | 五金材料 | 任意品牌 | 12×600mm，100根/包 | 12 | 包 | 67.25 | 807
1309 |  | 工业级尼龙扎带 | 五金材料 | 任意品牌 | 2.5×100mm，500根/包 | 18 | 包 | 12.16 | 218.88
1310 |  | 工业级尼龙扎带 | 五金材料 | 任意品牌 | 3×150mm，500根/包 | 18 | 包 | 12.16 | 218.88
1311 |  | 工业级尼龙扎带 | 五金材料 | 任意品牌 | 3×200mm，500根/包 | 18 | 包 | 12.88 | 231.84
1312 |  | 工业级尼龙扎带 | 五金材料 | 任意品牌 | 4×250mm，300根/包 | 36 | 包 | 11.45 | 412.2
1313 |  | 工业级尼龙扎带 | 五金材料 | 任意品牌 | 5×300mm，200根/包 | 36 | 包 | 15.75 | 567
1314 |  | 工业级尼龙扎带 | 五金材料 | 任意品牌 | 6×350mm，200根/包 | 36 | 包 | 25.04 | 901.44
1315 |  | 工业级尼龙扎带 | 五金材料 | 任意品牌 | 8×400mm，100根/包 | 24 | 包 | 27.21 | 653.04
1316 |  | 工字钢 | 五金材料 | 任意品牌 | 碳钢材质，国标尺寸 | 360 | 千克 | 6.01 | 2163.6
1317 |  | 管道疏通强力溶解剂 | 五金材料 | 任意品牌 | 1L装 | 5 | 瓶 | 44.73 | 223.65
1318 |  | 硅胶软管 | 五金材料 | 任意品牌 | 10mm*16mm | 20 | 米 | 7.27 | 145.4
1319 |  | 国标碳钢电焊条 | 五金材料 | 任意品牌 | 2.5mm | 30 | 千克 | 8.9 | 267
1320 |  | 国标碳钢电焊条 | 五金材料 | 任意品牌 | 3.2mm | 60 | 千克 | 8.41 | 504.6
1321 |  | 国标碳钢电焊条 | 五金材料 | 任意品牌 | 4.0mm | 30 | 千克 | 8.3 | 249
1322 |  | 过滤棉 | 五金材料 | 任意品牌 | 材质：聚氨酯 | 120 | 平方米 | 96.37 | 11564.4
1323 |  | 过滤棉 | 五金材料 | 任意品牌 | 无纺布空气过滤棉，过滤等级G4 | 480 | 平方米 | 17.88 | 8582.4
1324 |  | 过滤器 | 五金材料 | 任意品牌 | 适用于160CDL480-RC1鼓风机，QX109511 | 15 | 个 | 64.39 | 965.85
1325 |  | 哈夫节 | 五金材料 | 任意品牌 | DN100，铸铁材质，长度200mm | 6 | 只 | 188.81 | 1132.86
1326 |  | 哈夫节 | 五金材料 | 任意品牌 | DN125，铸铁材质，长度200mm | 6 | 只 | 256.2 | 1537.2
1327 |  | 哈夫节 | 五金材料 | 任意品牌 | DN150，铸铁材质，长度200mm | 6 | 只 | 290.42 | 1742.52
1328 |  | 哈夫节 | 五金材料 | 任意品牌 | DN20，铸铁材质，长度110mm | 6 | 只 | 52.09 | 312.54
1329 |  | 哈夫节 | 五金材料 | 任意品牌 | DN200，铸铁材质，长度200mm | 6 | 只 | 413.2 | 2479.2
1330 |  | 哈夫节 | 五金材料 | 任意品牌 | DN25，铸铁材质，长度110mm | 6 | 只 | 63.7 | 382.2
1331 |  | 哈夫节 | 五金材料 | 任意品牌 | DN250，铸铁材质，长度300mm | 6 | 只 | 529.13 | 3174.78
1332 |  | 哈夫节 | 五金材料 | 任意品牌 | DN300，铸铁材质，长度300mm | 6 | 只 | 728.53 | 4371.18
1333 |  | 哈夫节 | 五金材料 | 任意品牌 | DN32，铸铁材质，长度110mm | 6 | 只 | 71.52 | 429.12
1334 |  | 哈夫节 | 五金材料 | 任意品牌 | DN40，铸铁材质，长度120mm | 6 | 只 | 74.93 | 449.58
1335 |  | 哈夫节 | 五金材料 | 任意品牌 | DN50，铸铁材质，长度120mm | 6 | 只 | 112.65 | 675.9
1336 |  | 哈夫节 | 五金材料 | 任意品牌 | DN65，铸铁材质，长度200mm | 6 | 只 | 141.98 | 851.88
1337 |  | 哈夫节 | 五金材料 | 任意品牌 | DN80，铸铁材质，长度200mm | 6 | 只 | 164.03 | 984.18
1338 |  | 合页 | 五金材料 | 任意品牌 | 304不锈钢，4寸， 不分左右 | 72 | 付 | 31.42 | 2262.24
1339 |  | 红砖 | 五金材料 | 任意品牌 | 不限 | 1200 | 块 | 1.43 | 1716
1340 |  | 花洒软管套装 | 五金材料 | 任意品牌 | 免打孔底座，2米软管，大面板3挡出水 | 6 | 套 | 61.52 | 369.12
1341 |  | 花纹铝合金钢板 | 五金材料 | 任意品牌 | 铝合金材质，1220×2440mm，4mm厚 | 12 | 张 | 983.74 | 11804.88
1342 |  | 花纹碳钢板 | 五金材料 | 任意品牌 | 碳钢材质，1220×2440mm，4mm厚 | 9 | 张 | 620.14 | 5581.26
1343 |  | 滑触线轨道夹 | 五金材料 | 任意品牌 | 4P | 9 | 个 | 3.58 | 32.22
1344 |  | 滑触线支架 | 五金材料 | 任意品牌 | 4P | 9 | 个 | 4.29 | 38.61
1345 |  | 化油器清洗剂 | 五金材料 | 任意品牌 | 400ml | 6 | 瓶 | 12.88 | 77.28
1346 |  | 环保中性洗手沙 | 五金材料 | 任意品牌 | 2.7kg | 18 | 箱 | 19.31 | 347.58
1347 |  | 缓冲闭门器 | 五金材料 | 任意品牌 | 大号 承重65-85KG | 6 | 个 | 88.71 | 532.26
1348 |  | 黄铜板 | 五金材料 | 任意品牌 | 任意尺寸 | 14 | 千克 | 94.42 | 1321.88
1349 |  | 黄铜棒 | 五金材料 | 任意品牌 | 任意尺寸 | 20 | 千克 | 65.83 | 1316.6
1350 |  | 黄油嘴 | 五金材料 | 任意品牌 | 铜M10×1，45°，国标 | 12 | 个 | 2.86 | 34.32
1351 |  | 黄油嘴 | 五金材料 | 任意品牌 | 铜M10×1，中直，国标 | 12 | 个 | 1.43 | 17.16
1352 |  | 黄油嘴 | 五金材料 | 任意品牌 | 铜M12×1，45°，国标 | 12 | 个 | 3.56 | 42.72
1353 |  | 黄油嘴 | 五金材料 | 任意品牌 | 铜M12×1，中直，国标 | 12 | 个 | 1.43 | 17.16
1354 |  | 黄油嘴 | 五金材料 | 任意品牌 | 铜M8×1，45°，国标 | 12 | 个 | 2.14 | 25.68
1355 |  | 黄油嘴 | 五金材料 | 任意品牌 | 铜M8×1，中直，国标 | 12 | 个 | 0.73 | 8.76
1356 |  | 混合阀通用阀芯 | 五金材料 | 任意品牌 | 黄铜，43~49mm，每个尺寸各3个 | 6 | 个 | 13.59 | 81.54
1357 |  | 加厚黄蜡管 | 五金材料 | 任意品牌 | 管径10mm，100米/卷 | 3 | 卷 | 82.59 | 247.77
1358 |  | 加厚黄蜡管 | 五金材料 | 任意品牌 | 管径12mm，50米/卷 | 3 | 卷 | 69.42 | 208.26
1359 |  | 加厚黄蜡管 | 五金材料 | 任意品牌 | 管径14mm，50米/卷 | 3 | 卷 | 73.71 | 221.13
1360 |  | 加厚黄蜡管 | 五金材料 | 任意品牌 | 管径16mm，50米/卷 | 3 | 卷 | 73.71 | 221.13
1361 |  | 加厚黄蜡管 | 五金材料 | 任意品牌 | 管径18mm，50米/卷 | 3 | 卷 | 83.7 | 251.1
1362 |  | 加厚黄蜡管 | 五金材料 | 任意品牌 | 管径20mm，50米/卷 | 3 | 卷 | 98.02 | 294.06
1363 |  | 加厚黄蜡管 | 五金材料 | 任意品牌 | 管径25mm，20米/卷 | 2 | 卷 | 107.31 | 214.62
1364 |  | 加厚黄蜡管 | 五金材料 | 任意品牌 | 管径30mm，20米/卷 | 2 | 卷 | 122.35 | 244.7
1365 |  | 加厚黄蜡管 | 五金材料 | 任意品牌 | 管径3mm，100米/卷 | 3 | 卷 | 70.81 | 212.43
1366 |  | 加厚黄蜡管 | 五金材料 | 任意品牌 | 管径40mm，20米/卷 | 2 | 卷 | 195.3 | 390.6
1367 |  | 加厚黄蜡管 | 五金材料 | 任意品牌 | 管径5mm，100米/卷 | 3 | 卷 | 77.38 | 232.14
1368 |  | 加厚黄蜡管 | 五金材料 | 任意品牌 | 管径6mm，100米/卷 | 3 | 卷 | 79.1 | 237.3
1369 |  | 加厚黄蜡管 | 五金材料 | 任意品牌 | 管径8mm，100米/卷 | 3 | 卷 | 85.96 | 257.88
1370 |  | 胶合木板 | 五金材料 | 任意品牌 | 三合板，多层复合胶合板 2440*1220*12mm（BB/BB) | 4 | 块 | 199.01 | 796.04
1371 |  | 胶塞 | 五金材料 | 任意品牌 | 塑料膨胀管 | 9 | 千克 | 76.55 | 688.95
1372 |  | 角钢 | 五金材料 | 任意品牌 | 碳钢材质，国标尺寸 | 1800 | 千克 | 6.01 | 10818
1373 |  | 角磨机改切割机支架固定保护罩 | 五金材料 | 任意品牌 | 总长：137mm，总宽：89mm，厚度：2mm，锯片槽：114mm，调节高度：15mm | 2 | 个 | 24.58 | 49.16
1374 |  | 聚四氟乙烯棒材 | 五金材料 | 任意品牌 | 任意尺寸 | 14 | 千克 | 73.68 | 1031.52
1375 |  | 聚四氟乙烯盘根 | 五金材料 | 任意品牌 | 任意尺寸 | 6 | 千克 | 57.96 | 347.76
1376 |  | 绝缘橡胶垫 | 五金材料 | 任意品牌 | 10KV，5mm厚，1米宽，绿色，防滑，5米/卷 | 48 | 卷 | 216.3 | 10382.4
1377 |  | 抗静电地板 | 五金材料 | 任意品牌 | 600*600*30，包含安装附件 | 20 | 块 | 46.38 | 927.6
1378 |  | 抗静电地板 | 五金材料 | 任意品牌 | 600*600*35，包含安装附件 | 20 | 块 | 68.58 | 1371.6
1379 |  | 可调节脚钉 | 五金材料 | 任意品牌 | 尼龙材质脚钉，可调节 | 30 | 个 | 1.43 | 42.9
1380 |  | 空气滤芯 | 五金材料 | 任意品牌 | 外径500*高370mm(上下金属固定环外径498mm) p385 | 3 | 个 | 1293.42 | 3880.26
1381 |  | 空气芯滤器 | 五金材料 | 按需定制 | 外径21.5cm×高70cm，过滤等级G5,高效过滤棉，铝合金外框，测量误差±0.5cm，具体需要现场看样品 | 2 | 个 | 538.68 | 1077.36
1382 |  | 空气芯滤器 | 五金材料 | 按需定制 | 外径23.1cm,内径19.7cm，高8.2cm，过滤等级G5,高效过滤棉，铝合金外框；测量误差±0.5cm，具体需要现场看样品 | 2 | 个 | 323.37 | 646.74
1383 |  | 空气芯滤器 | 五金材料 | 按需定制 | 直径17.8cm，高度11.5cm，过滤等级G5，高效过滤棉，铝合金外框，测量误差±0.5cm，具体需要现场看样品 | 2 | 个 | 538.67 | 1077.34
1384 |  | 空压机精密滤芯 | 五金材料 | 任意品牌 | ND-013 | 3 | 个 | 34.35 | 103.05
1385 |  | 空压机纸滤 | 五金材料 | 任意品牌 | SL-165E-S8,直径70mm长50mm | 12 | 个 | 172.42 | 2069.04
1386 |  | 冷却加工乳化油 | 五金材料 | 任意品牌 | JZ-520 | 30 | 千克 | 90.86 | 2725.8
1387 |  | 沥青料 | 五金材料 | 任意品牌 | 25KG/包 | 30 | 包 | 52.22 | 1566.6
1388 |  | 沥青油 | 五金材料 | 任意品牌 | 50KG/桶 | 3 | 桶 | 365.05 | 1095.15
1389 |  | 联轴器弹性胶 | 五金材料 | 任意品牌 | CJ28/38/92SHA9(32*38) | 6 | 个 | 36.49 | 218.94
1390 |  | 淋浴三联龙头 | 五金材料 | 任意品牌 | 入墙式，孔距13.5-16cm | 6 | 个 | 310.3 | 1861.8
1391 |  | 零气耗过滤排水阀 | 五金材料 | 任意品牌 | 型号WBK-20，重力1.8KG，压力0.16Kg，尺寸82*110*150mm，接口G1/2"，出口G3/8" | 5 | 个 | 283.29 | 1416.45
1392 |  | 零气耗过滤排水阀 | 五金材料 | 任意品牌 | 型号WBK-20，重力1.8KG，压力0.16Kg，尺寸82*110*150mm，接口G1/2"，出口G3/8" | 5 | 套 | 283.29 | 1416.45
1393 |  | 六角弹性缓冲垫 | 五金材料 | 任意品牌 | 按需定制 | 18 | 个 | 45.79 | 824.22
1394 |  | 螺纹钢 | 五金材料 | 任意品牌 | 碳钢材质，国标尺寸 | 600 | 千克 | 5.58 | 3348
1395 |  | 铝皮 | 五金材料 | 任意品牌 | 厚0.5mm | 120 | 平方米 | 40.06 | 4807.2
1396 |  | 绿色彩瓦 | 五金材料 | 任意品牌 | 800*3500*0.5mm | 60 | 块 | 108.73 | 6523.8
1397 |  | 毛巾架 | 五金材料 | 任意品牌 | 浴巾架含挂钩 | 3 | 个 | 86.57 | 259.71
1398 |  | 铆钉 | 五金材料 | 任意品牌 | M2.4×10，1000枚/盒 | 7 | 盒 | 77.27 | 540.89
1399 |  | 铆钉 | 五金材料 | 任意品牌 | M3.2×20，1000枚/盒 | 7 | 盒 | 85.59 | 599.13
1400 |  | 铆钉 | 五金材料 | 任意品牌 | M4×25，500枚/盒 | 7 | 盒 | 78.7 | 550.9
1401 |  | 铆钉 | 五金材料 | 任意品牌 | M5×30，400枚/盒 | 7 | 盒 | 127.13 | 889.91
1402 |  | 镁棒 | 五金材料 | 任意品牌 | 配40L美的热水器用 | 12 | 根 | 35.06 | 420.72
1403 |  | 门窗把手 | 五金材料 | 任意品牌 | 铝合金（左右为一副） | 2 | 付 | 30.76 | 61.52
1404 |  | 门缝密封条 | 五金材料 | 任意品牌 | 宽46mm，长6米 | 5 | 条 | 42.58 | 212.9
1405 |  | 门扣 | 五金材料 | 任意品牌 | 304不锈钢、4寸 | 3 | 个 | 11.04 | 33.12
1406 |  | 门卫电动栏杆 | 五金材料 | 任意品牌 | 八角红白色长3米，宽45mm | 2 | 个 | 444.98 | 889.96
1407 |  | 免钉胶 | 五金材料 | 任意品牌 | 12g/支 | 60 | 支 | 5.73 | 343.8
1408 |  | 磨砂工业油污洗手液 | 五金材料 | 任意品牌 | 5L一桶 | 36 | 桶 | 84.42 | 3039.12
1409 |  | 木锯片 | 五金材料 | 任意品牌 | 110*20*2.0mm（内径20可变16，送20变16垫圈） | 5 | 片 | 24.25 | 121.25
1410 |  | 耐震压力表 | 五金材料 | 上海江云仪表厂/红旗/伊莱科 | Y100型，0-0.1MPa，机械指针 | 12 | 个 | 107.79 | 1293.48
1411 |  | 内六角批头强磁加长风批电钻批头套装 | 五金材料 | 任意品牌 | 【10件组合套装】 六角100mm 柄径对边长6.35mm S2合金*带磁性 总长100mm H1.5/H2/H2.5 /H3/H4/H5/H6/H8/H10/H12 | 1 | 套 | 41.58 | 41.58
1412 |  | 内六角强磁套筒头手电钻批头 | 五金材料 | 任意品牌 | 加长加厚【8-32mm】电动内六角套筒，20件装8/9/10/11/12/13/14/15/16/17/18/19/20/21/22/23/24/27/30/32 | 1 | 套 | 113.26 | 113.26
1413 |  | 内墙修补膏 | 五金材料 | 嘉宝莉/德高/纽盾 | 白色 1.5kg/桶 | 18 | 桶 | 85.13 | 1532.34
1414 |  | 尼龙板材 | 五金材料 | 任意品牌 | 任意尺寸 | 74 | 千克 | 42.92 | 3176.08
1415 |  | 尼龙棒材 | 五金材料 | 任意品牌 | 任意尺寸 | 20 | 千克 | 32.9 | 658
1416 |  | 排风扇专用过滤网 | 五金材料 | 任意品牌 | 1cm×1m×1m | 3 | 块 | 530.83 | 1592.49
1417 |  | 排气扇（百叶窗） | 五金材料 | 任意品牌 | 8寸,面板尺寸300*300mm，开孔250*250mm | 4 | 个 | 150.23 | 600.92
1418 |  | 排气扇（橱窗式） | 五金材料 | 任意品牌 | 8寸 | 8 | 个 | 152.35 | 1218.8
1419 |  | 排气扇（天花板管道式） | 五金材料 | 任意品牌 | 10寸，面板尺寸270*270mm,开孔232*232mm | 4 | 个 | 159.71 | 638.84
1420 |  | 排气扇（天花板管道式） | 五金材料 | 任意品牌 | 12寸,面板尺寸320*320mm,开孔280*280mm | 9 | 个 | 167.07 | 1503.63
1421 |  | 泡沫双面胶 | 五金材料 | 任意品牌 | 3mm厚*24cm宽5m长 | 36 | 卷 | 14.31 | 515.16
1422 |  | 配电柜门锁 | 五金材料 | 任意品牌 | AB301-3-1 | 36 | 个 | 20.04 | 721.44
1423 |  | 配电柜门锁 | 五金材料 | 任意品牌 | AB303-1-2平面锁 | 36 | 个 | 13.58 | 488.88
1424 |  | 配电柜门锁 | 五金材料 | 任意品牌 | AB403-1铝合金 | 36 | 个 | 5.01 | 180.36
1425 |  | 配电柜门锁 | 五金材料 | 任意品牌 | MS308-2-1亮铬 | 36 | 个 | 17.88 | 643.68
1426 |  | 配电柜门锁 | 五金材料 | 任意品牌 | MS401铜芯 | 36 | 个 | 14.31 | 515.16
1427 |  | 配电柜门锁 | 五金材料 | 任意品牌 | MS818 | 36 | 个 | 12.16 | 437.76
1428 |  | 配电柜门锁 | 五金材料 | 任意品牌 | MS830-P米色带挂 | 36 | 个 | 38.64 | 1391.04
1429 |  | 配电柜散热过滤棉 | 五金材料 | 任意品牌 | 1m×5m×3mm | 30 | 块 | 210.32 | 6309.6
1430 |  | 皮带 | 五金材料 | 任意品牌 | XPC | 3 | 条 | 97.31 | 291.93
1431 |  | 平键料 | 五金材料 | 任意品牌 | 碳钢材质，国标尺寸 | 12 | 千克 | 19.74 | 236.88
1432 |  | 起重滑轮 | 五金材料 | 任意品牌 | 国标尺寸 | 3 | 个 | 19.31 | 57.93
1433 |  | 起重机起升限位器 | 五金材料 | 力诺/鑫玺/豫鲁 | YBLX-3/11H | 6 | 个 | 121.61 | 729.66
1434 |  | 气动两联调压阀 | 五金材料 | 任意品牌 | AASF50.MAX250PS | 3 | 个 | 495 | 1485
1435 |  | 气动消音器 | 五金材料 | 任意品牌 | 平头二分螺纹 | 10 | 个 | 1.77 | 17.7
1436 |  | 气动消音器 | 五金材料 | 任意品牌 | 平头三分螺纹 | 10 | 个 | 2.22 | 22.2
1437 |  | 气动消音器 | 五金材料 | 任意品牌 | 平头四分螺纹 | 10 | 个 | 2.62 | 26.2
1438 |  | 气动消音器 | 五金材料 | 任意品牌 | 平头一分螺纹 | 10 | 个 | 1.49 | 14.9
1439 |  | 气动消音器 | 五金材料 | 任意品牌 | 长头二分螺纹 | 10 | 个 | 2.43 | 24.3
1440 |  | 气动消音器 | 五金材料 | 任意品牌 | 长头三分螺纹 | 10 | 个 | 3.07 | 30.7
1441 |  | 气动消音器 | 五金材料 | 任意品牌 | 长头四分螺纹 | 10 | 个 | 3.83 | 38.3
1442 |  | 气动消音器 | 五金材料 | 任意品牌 | 长头一分螺纹 | 10 | 个 | 2.04 | 20.4
1443 |  | 气动执行器 | 五金材料 | 任意品牌 | EB8.1SYD | 1 | 个 | 9437.12 | 9437.12
1444 |  | 气动执行器 | 五金材料 | 任意品牌 | EB9.1SYD | 1 | 个 | 8856.32 | 8856.32
1445 |  | 气管直通二口接头 | 五金材料 | 任意品牌 | PU10-10 10只/包 | 3 | 包 | 10.02 | 30.06
1446 |  | 气管直通二口接头 | 五金材料 | 任意品牌 | PU12-12 10只/包 | 3 | 包 | 11.45 | 34.35
1447 |  | 气管直通二口接头 | 五金材料 | 任意品牌 | PU14-14 10只/包 | 3 | 包 | 35.77 | 107.31
1448 |  | 气管直通二口接头 | 五金材料 | 任意品牌 | PU16-16 10只/包 | 3 | 包 | 40.06 | 120.18
1449 |  | 气管直通二口接头 | 五金材料 | 任意品牌 | PU6-6 10只/包 | 3 | 包 | 6.44 | 19.32
1450 |  | 气管直通二口接头 | 五金材料 | 任意品牌 | PU8-8 10只/包 | 3 | 包 | 8.6 | 25.8
1451 |  | 气管直通三口 T型接头 | 五金材料 | 任意品牌 | PU10-10 10只/包 | 5 | 包 | 13.58 | 67.9
1452 |  | 气管直通三口 T型接头 | 五金材料 | 任意品牌 | PU12-12 10只/包 | 5 | 包 | 16.45 | 82.25
1453 |  | 气管直通三口 T型接头 | 五金材料 | 任意品牌 | PU14-14 10只/包 | 5 | 包 | 60.12 | 300.6
1454 |  | 气管直通三口 T型接头 | 五金材料 | 任意品牌 | PU16-16 10只/包 | 5 | 包 | 60.12 | 300.6
1455 |  | 气管直通三口 T型接头 | 五金材料 | 任意品牌 | PU6-6 10只/包 | 5 | 包 | 9.3 | 46.5
1456 |  | 气管直通三口 T型接头 | 五金材料 | 任意品牌 | PU8-8 10只/包 | 5 | 包 | 10.02 | 50.1
1457 |  | 气管自锁快速接头 | 五金材料 | 任意品牌 | 公母头，接内径10mmPU气管 | 12 | 对 | 9.96 | 119.52
1458 |  | 气管自锁快速接头 | 五金材料 | 任意品牌 | 公母头，接内径12mmPU气管 | 12 | 对 | 11.04 | 132.48
1459 |  | 气管自锁快速接头 | 五金材料 | 任意品牌 | 公母头，接内径8mmPU气管 | 12 | 对 | 8.32 | 99.84
1460 |  | 气罐自动排水阀 | 五金材料 | 任意品牌 | 进口口径DN1/2，出口口径DN3/8，工作压力1.6MPa，链接方式：螺纹管，最大工作温度：100度，最大排量:680KG/H，适用流体：空气/水 | 4 | 套 | 261.36 | 1045.44
1461 |  | 潜污泵防护网罩 | 五金材料 | 任意品牌 | 材质：304不锈钢，D4直径30cm，高度40cm，8毫米过滤圆孔 | 4 | 个 | 290.8 | 1163.2
1462 |  | 墙槽片 | 五金材料 | 任意品牌 | 114*20*2.0mm（内径20可变16，送20变16垫圈） | 5 | 块 | 20.58 | 102.9
1463 |  | 青壳纸 | 五金材料 | 任意品牌 | 0.5mm厚，耐油、耐高温 | 15 | 平方米 | 32.9 | 493.5
1464 |  | 青壳纸 | 五金材料 | 任意品牌 | 1.0mm厚，耐油、耐高温 | 15 | 平方米 | 37.2 | 558
1465 |  | 青壳纸 | 五金材料 | 任意品牌 | 1.2mm厚，耐油、耐高温 | 15 | 平方米 | 40.78 | 611.7
1466 |  | 青壳纸 | 五金材料 | 任意品牌 | 1.5mm厚，耐油、耐高温 | 15 | 平方米 | 42.2 | 633
1467 |  | 青壳纸 | 五金材料 | 任意品牌 | 2.0mm厚，耐油、耐高温 | 9 | 平方米 | 49.36 | 444.24
1468 |  | 球形锁 | 五金材料 | 任意品牌 | 304不锈钢 | 15 | 套 | 43.64 | 654.6
1469 |  | 三角皮带 | 五金材料 | 三维/风豹/三力士 | SPA型 | 18 | 米 | 95.87 | 1725.66
1470 |  | 三角皮带 | 五金材料 | 三维/风豹/三力士 | SPB型 | 18 | 米 | 114.46 | 2060.28
1471 |  | 三角皮带 | 五金材料 | 三维/风豹/三力士 | SPC型 | 18 | 米 | 135.2 | 2433.6
1472 |  | 三角皮带 | 五金材料 | 三星/风豹/三力士 | SPZ型 | 18 | 米 | 97.29 | 1751.22
1473 |  | 杀虫喷雾 | 五金材料 | 任意品牌 | 专杀蜘蛛 | 6 | 瓶 | 52.22 | 313.32
1474 |  | 沙袋 | 五金材料 | 任意品牌 | 25mm×60mm | 30 | 个 | 4.29 | 128.7
1475 |  | 扇型喷嘴 | 五金材料 | 任意品牌 | 螺纹4分，孔径2.8mm | 12 | 个 | 11.1 | 133.2
1476 |  | 深水采样器 | 五金材料 | 任意品牌 | 容积2L，配采样绳10m,止水夹，橡胶管，304不锈钢材质。 | 5 | 套 | 177.42 | 887.1
1477 |  | 深水采样器 | 五金材料 | 任意品牌 | 容积5L，配采样绳10m,止水夹，橡胶管，304不锈钢材质。 | 2 | 个 | 248.72 | 497.44
1478 |  | 生料带 | 五金材料 | 任意品牌 | 生料带 | 600 | 卷 | 2.14 | 1284
1479 |  | 石笔 | 五金材料 | 任意品牌 | 材质：石矿，长68mm*宽8.2mm | 3 | 盒 | 10.02 | 30.06
1480 |  | 石棉垫 | 五金材料 | 任意品牌 | 任意尺寸，耐油、耐高温 | 24 | 千克 | 32.19 | 772.56
1481 |  | 石棉盘根 | 五金材料 | 任意品牌 | 任意尺寸 | 6 | 千克 | 66.53 | 399.18
1482 |  | 石子 | 五金材料 | 任意品牌 | 25KG/包 | 5 | 包 | 62.96 | 314.8
1483 |  | 手动闸阀 | 五金材料 | 任意品牌 | DN50球磨铸铁材质 | 2 | 个 | 364.12 | 728.24
1484 |  | 双开门不锈钢门锁 | 五金材料 | 任意品牌 | 304不锈钢 双开门式锁具 | 3 | 付 | 85.85 | 257.55
1485 |  | 水表 | 五金材料 | 任意品牌 | 100mm | 2 | 个 | 442.88 | 885.76
1486 |  | 水表 | 五金材料 | 任意品牌 | 125mm | 2 | 个 | 791.53 | 1583.06
1487 |  | 水表 | 五金材料 | 任意品牌 | 150mm | 2 | 个 | 932.66 | 1865.32
1488 |  | 水表 | 五金材料 | 任意品牌 | 200mm | 2 | 个 | 1421.82 | 2843.64
1489 |  | 水表 | 五金材料 | 任意品牌 | 20mm | 3 | 个 | 99.88 | 299.64
1490 |  | 水表 | 五金材料 | 任意品牌 | 32mm | 3 | 个 | 180.72 | 542.16
1491 |  | 水表 | 五金材料 | 任意品牌 | 40mm | 3 | 个 | 217.16 | 651.48
1492 |  | 水表 | 五金材料 | 任意品牌 | 50mm | 3 | 个 | 231.7 | 695.1
1493 |  | 水表 | 五金材料 | 任意品牌 | 65mm | 3 | 个 | 294.04 | 882.12
1494 |  | 水表 | 五金材料 | 任意品牌 | 80mm | 3 | 个 | 413.22 | 1239.66
1495 |  | 水管快速对接头 | 五金材料 | 任意品牌 | 1寸软管对接 | 10 | 个 | 6.18 | 61.8
1496 |  | 水管快速对接头 | 五金材料 | 任意品牌 | 4分软管对接 | 10 | 个 | 4.41 | 44.1
1497 |  | 水管快速对接头 | 五金材料 | 任意品牌 | 4分转6分软管对接 | 10 | 个 | 3.7 | 37
1498 |  | 水管快速对接头 | 五金材料 | 任意品牌 | 6分软管对接 | 10 | 个 | 5.47 | 54.7
1499 |  | 水管快速对接头 | 五金材料 | 任意品牌 | 6分转1寸软管对接 | 10 | 个 | 3.7 | 37
1500 |  | 水龙头 | 五金材料 | 任意品牌 | 4分/6分 | 37 | 只 | 28.62 | 1058.94
1501 |  | 水泥 | 五金材料 | 任意品牌 | 25kg/包 | 18 | 包 | 36.49 | 656.82
1502 |  | 水泥桶 | 五金材料 | 任意品牌 | 30×20×22cm | 6 | 个 | 12.16 | 72.96
1503 |  | 水箱接头 | 五金材料 | 任意品牌 | dn40 | 3 | 个 | 92.12 | 276.36
1504 |  | 水箱接头 | 五金材料 | 任意品牌 | dn50 | 3 | 个 | 122.25 | 366.75
1505 |  | 水箱接头 | 五金材料 | 任意品牌 | dn63 | 3 | 个 | 158.57 | 475.71
1506 |  | 四氟管 | 五金材料 | 任意品牌 | 7×10mm | 60 | 米 | 12.88 | 772.8
1507 |  | 塑钢门窗滑轮子 | 五金材料 | 任意品牌 | 88型(轴承)，铜双平轮 | 30 | 个 | 7.88 | 236.4
1508 |  | 塑料管转子流量计 | 五金材料 | 任意品牌 | 最大量程1000L/h | 4 | 只 | 80.14 | 320.56
1509 |  | 塑料管转子流量计 | 五金材料 | 任意品牌 | 最大量程100L/h | 4 | 只 | 75.12 | 300.48
1510 |  | 塑料管转子流量计 | 五金材料 | 任意品牌 | 最大量程1600L/h | 2 | 只 | 81.32 | 162.64
1511 |  | 塑料管转子流量计 | 五金材料 | 任意品牌 | 最大量程160L/h | 4 | 只 | 75.12 | 300.48
1512 |  | 塑料管转子流量计 | 五金材料 | 任意品牌 | 最大量程2500L/h | 2 | 只 | 81.32 | 162.64
1513 |  | 塑料管转子流量计 | 五金材料 | 任意品牌 | 最大量程250L/h | 4 | 只 | 75.12 | 300.48
1514 |  | 塑料管转子流量计 | 五金材料 | 任意品牌 | 最大量程3000L/h | 2 | 只 | 81.32 | 162.64
1515 |  | 塑料管转子流量计 | 五金材料 | 任意品牌 | 最大量程400L/h | 4 | 只 | 75.12 | 300.48
1516 |  | 塑料管转子流量计 | 五金材料 | 任意品牌 | 最大量程600L/h | 4 | 只 | 80.14 | 320.56
1517 |  | 塑料管转子流量计 | 五金材料 | 任意品牌 | 最大量程60L/h | 4 | 只 | 75.12 | 300.48
1518 |  | 塑料扇形喷嘴 | 五金材料 | 任意品牌 | dn20(1/2外丝） | 12 | 个 | 6.44 | 77.28
1519 |  | 碎布/碎布条 | 五金材料 | 任意品牌 | 不限 | 300 | 千克 | 12.89 | 3867
1520 |  | 台上盆单冷龙头 | 五金材料 | 任意品牌 | 单冷 | 37 | 只 | 65.27 | 2414.99
1521 |  | 台上盆冷热龙头 | 五金材料 | 任意品牌 | 冷热 | 37 | 只 | 99.27 | 3672.99
1522 |  | 碳钢弹垫 | 五金材料 | 任意品牌 | 国标尺寸 | 5 | 千克 | 82.31 | 411.55
1523 |  | 碳钢镀锌U型卸扣 | 五金材料 | 任意品牌 | 国标尺寸 | 14 | 千克 | 73.68 | 1031.52
1524 |  | 碳钢镀锌弹垫 | 五金材料 | 任意品牌 | 国标尺寸 | 6 | 千克 | 78.76 | 472.56
1525 |  | 碳钢镀锌钢丝绳锁扣 | 五金材料 | 任意品牌 | 国标尺寸 | 14 | 千克 | 105.88 | 1482.32
1526 |  | 碳钢镀锌管件 | 五金材料 | 任意品牌 | 国标尺寸 | 60 | 千克 | 36.65 | 2199
1527 |  | 碳钢镀锌花篮螺栓 | 五金材料 | 任意品牌 | 国标尺寸 | 14 | 千克 | 67.25 | 941.5
1528 |  | 碳钢镀锌螺钉 | 五金材料 | 任意品牌 | 国标尺寸 | 14 | 千克 | 65.83 | 921.62
1529 |  | 碳钢镀锌螺母 | 五金材料 | 任意品牌 | 国标尺寸 | 10 | 千克 | 70.1 | 701
1530 |  | 碳钢镀锌内六角螺栓 | 五金材料 | 任意品牌 | 国标尺寸 | 38 | 千克 | 62.96 | 2392.48
1531 |  | 碳钢镀锌膨胀螺栓 | 五金材料 | 任意品牌 | 国标尺寸 | 26 | 千克 | 35.77 | 930.02
1532 |  | 碳钢镀锌平垫 | 五金材料 | 任意品牌 | 国标尺寸 | 6 | 千克 | 78.76 | 472.56
1533 |  | 碳钢镀锌丝杆 | 五金材料 | 任意品牌 | 国标尺寸 | 26 | 千克 | 29.34 | 762.84
1534 |  | 碳钢镀锌外六角螺栓 | 五金材料 | 任意品牌 | 国标尺寸 | 62 | 千克 | 62.96 | 3903.52
1535 |  | 碳钢发黑内六角螺栓 | 五金材料 | 任意品牌 | 国标尺寸 | 26 | 千克 | 67.27 | 1749.02
1536 |  | 碳钢管 | 五金材料 | 任意品牌 | 碳钢材质，国标尺寸 | 500 | 千克 | 6.44 | 3220
1537 |  | 碳钢焊接法兰 | 五金材料 | 任意品牌 | DN100，PN10 | 12 | 片 | 42.29 | 507.48
1538 |  | 碳钢焊接法兰 | 五金材料 | 任意品牌 | DN100，PN16 | 12 | 片 | 57.26 | 687.12
1539 |  | 碳钢焊接法兰 | 五金材料 | 任意品牌 | DN125，PN10 | 12 | 片 | 56.83 | 681.96
1540 |  | 碳钢焊接法兰 | 五金材料 | 任意品牌 | DN125，PN16 | 12 | 片 | 75.87 | 910.44
1541 |  | 碳钢焊接法兰 | 五金材料 | 任意品牌 | DN150，PN10 | 12 | 片 | 62.06 | 744.72
1542 |  | 碳钢焊接法兰 | 五金材料 | 任意品牌 | DN150，PN16 | 12 | 片 | 82.44 | 989.28
1543 |  | 碳钢焊接法兰 | 五金材料 | 任意品牌 | DN200，PN10 | 12 | 片 | 83.62 | 1003.44
1544 |  | 碳钢焊接法兰 | 五金材料 | 任意品牌 | DN200，PN16 | 12 | 片 | 111.02 | 1332.24
1545 |  | 碳钢焊接法兰 | 五金材料 | 任意品牌 | DN25，PN10 | 12 | 片 | 12.23 | 146.76
1546 |  | 碳钢焊接法兰 | 五金材料 | 任意品牌 | DN25，PN16 | 12 | 片 | 16.24 | 194.88
1547 |  | 碳钢焊接法兰 | 五金材料 | 任意品牌 | DN250，PN10 | 12 | 片 | 111.53 | 1338.36
1548 |  | 碳钢焊接法兰 | 五金材料 | 任意品牌 | DN250，PN16 | 12 | 片 | 161.42 | 1937.04
1549 |  | 碳钢焊接法兰 | 五金材料 | 任意品牌 | DN300，PN10 | 12 | 片 | 133.29 | 1599.48
1550 |  | 碳钢焊接法兰 | 五金材料 | 任意品牌 | DN300，PN16 | 12 | 片 | 187.52 | 2250.24
1551 |  | 碳钢焊接法兰 | 五金材料 | 任意品牌 | DN32，PN10 | 12 | 片 | 16.35 | 196.2
1552 |  | 碳钢焊接法兰 | 五金材料 | 任意品牌 | DN32，PN16 | 12 | 片 | 19.24 | 230.88
1553 |  | 碳钢焊接法兰 | 五金材料 | 任意品牌 | DN40，PN10 | 12 | 片 | 17.7 | 212.4
1554 |  | 碳钢焊接法兰 | 五金材料 | 任意品牌 | DN40，PN16 | 12 | 片 | 23.12 | 277.44
1555 |  | 碳钢焊接法兰 | 五金材料 | 任意品牌 | DN50，PN10 | 12 | 片 | 22.05 | 264.6
1556 |  | 碳钢焊接法兰 | 五金材料 | 任意品牌 | DN50，PN16 | 12 | 片 | 29.53 | 354.36
1557 |  | 碳钢焊接法兰 | 五金材料 | 任意品牌 | DN65，PN10 | 12 | 片 | 29.11 | 349.32
1558 |  | 碳钢焊接法兰 | 五金材料 | 任意品牌 | DN65，PN16 | 12 | 片 | 39.82 | 477.84
1559 |  | 碳钢焊接法兰 | 五金材料 | 任意品牌 | DN80，PN10 | 12 | 片 | 35.58 | 426.96
1560 |  | 碳钢焊接法兰 | 五金材料 | 任意品牌 | DN80，PN16 | 12 | 片 | 43.35 | 520.2
1561 |  | 碳钢螺钉 | 五金材料 | 任意品牌 | 国标尺寸 | 14 | 千克 | 61.52 | 861.28
1562 |  | 碳钢螺母 | 五金材料 | 任意品牌 | 国标尺寸 | 20 | 千克 | 75.83 | 1516.6
1563 |  | 碳钢平垫 | 五金材料 | 任意品牌 | 国标尺寸 | 6 | 千克 | 82.31 | 493.86
1564 |  | 碳钢外六角螺栓 | 五金材料 | 任意品牌 | 国标尺寸 | 62 | 千克 | 69.42 | 4304.04
1565 |  | 铁丝 | 五金材料 | 任意品牌 | 国标尺寸 | 14 | 千克 | 15.03 | 210.42
1566 |  | 铜管件 | 五金材料 | 任意品牌 | 国标尺寸 | 240 | 千克 | 124.32 | 29836.8
1567 |  | 铜锁芯 | 五金材料 | 任意品牌 | 304不锈钢，锁芯总长70mm，高29mm，锁孔距140mm | 12 | 把 | 76.73 | 920.76
1568 |  | 透明硅胶管 | 五金材料 | 任意品牌 | 4mm×6mm | 30 | 米 | 2.86 | 85.8
1569 |  | 透明塑料瓶 | 五金材料 | 任意品牌 | 350ML,厚款 | 120 | 个 | 1.43 | 171.6
1570 |  | 透明油位计 | 五金材料 | 任意品牌 | 长80mm | 24 | 个 | 28.62 | 686.88
1571 |  | 涂塑水带 | 五金材料 | 任意品牌 | 1寸，壁厚2-3mm，20米/卷，耐磨 | 17 | 卷 | 56.51 | 960.67
1572 |  | 涂塑水带 | 五金材料 | 任意品牌 | 2寸，壁厚2-3mm，20米/卷，耐磨 | 23 | 卷 | 108.04 | 2484.92
1573 |  | 涂塑水带 | 五金材料 | 任意品牌 | 3寸，壁厚2-3mm，20米/卷，耐磨 | 23 | 卷 | 189.58 | 4360.34
1574 |  | 涂塑水带 | 五金材料 | 任意品牌 | 4寸，壁厚2-3mm，20米/卷，耐磨 | 32 | 卷 | 229.65 | 7348.8
1575 |  | 涂塑水带 | 五金材料 | 任意品牌 | 6寸，壁厚2-3mm，20米/卷，耐磨 | 44 | 卷 | 385.58 | 16965.52
1576 |  | 涂塑水带 | 五金材料 | 任意品牌 | 8寸，壁厚2-3mm，20米/卷，耐磨 | 7 | 卷 | 454.96 | 3184.72
1577 |  | 涂塑水带加厚铝接头 | 五金材料 | 任意品牌 | 1寸 | 50 | 套 | 5.01 | 250.5
1578 |  | 涂塑水带加厚铝接头 | 五金材料 | 任意品牌 | 2寸 | 50 | 套 | 10.04 | 502
1579 |  | 涂塑水带加厚铝接头 | 五金材料 | 任意品牌 | 3寸 | 50 | 套 | 15.04 | 752
1580 |  | 涂塑水带加厚铝接头 | 五金材料 | 任意品牌 | 4寸 | 44 | 套 | 18.86 | 829.84
1581 |  | 涂塑水带加厚铝接头 | 五金材料 | 任意品牌 | 6寸 | 38 | 套 | 59.27 | 2252.26
1582 |  | 涂塑水带加厚铝接头 | 五金材料 | 任意品牌 | 8寸 | 14 | 套 | 115.84 | 1621.76
1583 |  | 万向轮 | 五金材料 | 任意品牌 | 6英寸超重型铁芯橡胶轮，承重1.35吨，无刹车 | 4 | 个 | 90.5 | 362
1584 |  | 万向轮 | 五金材料 | 任意品牌 | 6英寸超重型铁芯橡胶轮，承重1.35吨，有刹车 | 4 | 个 | 82.25 | 329
1585 |  | 万向轮 | 五金材料 | 任意品牌 | 三寸,尼龙材质 | 24 | 个 | 11.45 | 274.8
1586 |  | 吸顶灯卡扣 | 五金材料 | 任意品牌 |  | 30 | 个 | 7.88 | 236.4
1587 |  | 吸油棉 | 五金材料 | 任意品牌 | 400*500*2mm，100片/箱 | 1 | 箱 | 283.29 | 283.29
1588 |  | 吸油索 | 五金材料 | 任意品牌 | 12cm*6m | 10 | 条 | 246.89 | 2468.9
1589 |  | 洗手粉 | 五金材料 | 任意品牌 | 8斤/箱 | 12 | 箱 | 19.31 | 231.72
1590 |  | 洗手盆排水管 | 五金材料 | 任意品牌 | 通用 | 12 | 条 | 47.66 | 571.92
1591 |  | 洗衣机水龙头 | 五金材料 | 任意品牌 | 304不锈钢、4分 | 12 | 个 | 28.62 | 343.44
1592 |  | 纤维增强软管 | 五金材料 | 任意品牌 | 1.2寸 | 60 | 米 | 21.47 | 1288.2
1593 |  | 纤维增强软管 | 五金材料 | 任意品牌 | 1.5寸 | 30 | 米 | 27.89 | 836.7
1594 |  | 纤维增强软管 | 五金材料 | 任意品牌 | 1寸 | 240 | 米 | 15.03 | 3607.2
1595 |  | 纤维增强软管 | 五金材料 | 任意品牌 | 4分 | 180 | 米 | 9.3 | 1674
1596 |  | 纤维增强软管 | 五金材料 | 任意品牌 | 6分 | 240 | 米 | 12.89 | 3093.6
1597 |  | 线缆标签打印纸 | 五金材料 | 任意品牌 | 25*38+40，任意颜色，450张/包 | 5 | 包 | 38.75 | 193.75
1598 |  | 橡胶垫 | 五金材料 | 任意品牌 | 2m*5m*3mm | 3 | 张 | 786.96 | 2360.88
1599 |  | 橡胶垫片 | 五金材料 | 任意品牌 | DN32，外径68mm，内径38mm，厚度2.5mm | 6 | 片 | 1.07 | 6.42
1600 |  | 橡胶垫片 | 五金材料 | 任意品牌 | DN40，外径81mm，内径45mm，厚度5mm | 6 | 个 | 1.49 | 8.94
1601 |  | 橡胶垫片 | 五金材料 | 任意品牌 | DN50，外径95mm，内径57mm，厚度5mm | 6 | 个 | 1.5 | 9
1602 |  | 橡胶垫片 | 五金材料 | 任意品牌 | DN65，外径118mm，内径76mm，厚度5mm | 6 | 个 | 1.53 | 9.18
1603 |  | 橡胶垫片 | 五金材料 | 任意品牌 | DN80，外径130mm，内径89mm，厚度5mm | 6 | 个 | 2.48 | 14.88
1604 |  | 橡胶垫片 | 五金材料 | 任意品牌 | DN100，外径153mm，内径108mm，厚度5mm | 6 | 个 | 2.98 | 17.88
1605 |  | 橡胶垫片 | 五金材料 | 任意品牌 | DN125，外径180mm，内径133mm，厚度5mm | 6 | 个 | 4.47 | 26.82
1606 |  | 橡胶垫片 | 五金材料 | 任意品牌 | DN150，外径205mm，内径159mm，厚度5mm | 6 | 个 | 4.5 | 27
1607 |  | 橡胶垫片 | 五金材料 | 任意品牌 | DN200，外径268mm，内径219mm，厚度5mm | 6 | 个 | 5.12 | 30.72
1608 |  | 橡胶垫片 | 五金材料 | 任意品牌 | DN250，外径325mm，内径273mm，厚度5mm | 6 | 个 | 5.52 | 33.12
1609 |  | 橡胶垫片 | 五金材料 | 任意品牌 | DN300，外径377mm，内径325mm，厚度5mm | 6 | 个 | 7.51 | 45.06
1610 |  | 橡胶垫片 | 五金材料 | 任意品牌 | DN350，外径418mm，内径377mm，厚度5mm | 6 | 个 | 13.7 | 82.2
1611 |  | 橡胶垫片 | 五金材料 | 任意品牌 | DN400，外径485mm，内径426mm，厚度5mm | 6 | 个 | 16.34 | 98.04
1612 |  | 橡胶垫片 | 五金材料 | 任意品牌 | DN450，外径540mm，内径475mm，厚度5mm | 6 | 个 | 19.43 | 116.58
1613 |  | 橡胶垫片 | 五金材料 | 任意品牌 | DN500，外径595mm，内径530mm，厚度5mm | 3 | 个 | 18.4 | 55.2
1614 |  | 橡胶垫片 | 五金材料 | 任意品牌 | DN600，外径695mm，内径630mm，厚度5mm | 3 | 个 | 19.88 | 59.64
1615 |  | 橡胶垫片 | 五金材料 | 任意品牌 | DN700，外径800mm，内径720mm，厚度5mm | 3 | 个 | 26.5 | 79.5
1616 |  | 橡胶垫片 | 五金材料 | 任意品牌 | DN800，外径910mm，内径820mm，厚度5mm | 3 | 个 | 29.43 | 88.29
1617 |  | 橡胶垫片 | 五金材料 | 任意品牌 | DN900，外径1010mm，内径920mm，厚度5mm | 3 | 个 | 33.12 | 99.36
1618 |  | 橡胶垫片 | 五金材料 | 任意品牌 | DN1000，外径1120mm，内径1020mm，厚度5mm | 2 | 个 | 39.01 | 78.02
1619 |  | 橡胶垫片 | 五金材料 | 任意品牌 | DN1200，外径1320mm，内径1220mm，厚度5mm | 2 | 个 | 52.99 | 105.98
1620 |  | 橡胶垫片 | 五金材料 | 任意品牌 | DN1400，外径1520mm，内径1420mm，厚度5mm | 2 | 个 | 76.55 | 153.1
1621 |  | 橡胶垫片 | 五金材料 | 任意品牌 | DN1600，外径1720mm，内径1620mm，厚度5mm | 2 | 个 | 88.32 | 176.64
1622 |  | 消防栓 | 五金材料 | 任意品牌 | DN150 | 5 | 个 | 1476.94 | 7384.7
1623 |  | 消防栓 | 五金材料 | 任意品牌 | 地上式，DN100 | 18 | 个 | 804.01 | 14472.18
1624 |  | 小型储药罐 | 五金材料 | 任意品牌 | 容积300L | 4 | 个 | 224.3 | 897.2
1625 |  | 压力表 | 五金材料 | 任意品牌 | 0-0.16Mpa | 3 | 套 | 51.96 | 155.88
1626 |  | 压力表 | 五金材料 | 任意品牌 | 1.0Mpa防震、不锈钢材质、G1/4、表盘直径60mm | 9 | 个 | 80.83 | 727.47
1627 |  | 压力表 | 五金材料 | 任意品牌 | 1.6Mpa防震、不锈钢材质、G1/4、表盘直径60mm | 9 | 个 | 80.83 | 727.47
1628 |  | 压力表 | 五金材料 | 任意品牌 | 1.6Mpa防震、不锈钢材质、M20×1.5、表盘直径100mm | 9 | 个 | 92.28 | 830.52
1629 |  | 压力表 | 五金材料 | 任意品牌 | 150kpa、防震、不锈钢材质、M20×1.5、表盘直径100mm | 9 | 个 | 110.89 | 998.01
1630 |  | 压力罐 | 五金材料 | 任意品牌 | 304不锈钢材质，容积450升，承压25kg。 | 2 | 套 | 11342.4 | 22684.8
1631 |  | 亚克力板 | 五金材料 | 任意品牌 | 尺寸1.22*2.44m，厚度5mm | 6 | 块 | 873.79 | 5242.74
1632 |  | 氩气充装 | 五金材料 | 任意品牌 | 10L/次 | 4 | 次 | 76.55 | 306.2
1633 |  | 氩气充装 | 五金材料 | 任意品牌 | 20L/次 | 3 | 次 | 121.61 | 364.83
1634 |  | 氩气充装 | 五金材料 | 任意品牌 | 40L/次 | 2 | 次 | 166.85 | 333.7
1635 |  | 氧气充装 | 五金材料 | 任意品牌 | 40L/瓶 | 96 | 瓶 | 83.29 | 7995.84
1636 |  | 乙二醇冷却液 | 五金材料 | 任意品牌 | FD-2(20L/桶） | 3 | 桶 | 190.11 | 570.33
1637 |  | 乙炔充装 | 五金材料 | 任意品牌 | 40L/瓶 | 48 | 瓶 | 248.96 | 11950.08
1638 |  | 油布 | 五金材料 | 任意品牌 | 防水抗老化，6*6m | 6 | 张 | 372 | 2232
1639 |  | 油漆刷 | 五金材料 | 任意品牌 | 1英寸 | 36 | 把 | 0.73 | 26.28
1640 |  | 油漆刷 | 五金材料 | 任意品牌 | 2英寸 | 36 | 把 | 1.43 | 51.48
1641 |  | 油漆刷 | 五金材料 | 任意品牌 | 3英寸 | 36 | 把 | 2.14 | 77.04
1642 |  | 油漆刷 | 五金材料 | 任意品牌 | 4英寸 | 36 | 把 | 2.86 | 102.96
1643 |  | 油漆刷 | 五金材料 | 任意品牌 | 5英寸 | 36 | 把 | 2.86 | 102.96
1644 |  | 油漆刷 | 五金材料 | 任意品牌 | 6英寸 | 24 | 把 | 3.56 | 85.44
1645 |  | 油漆刷 | 五金材料 | 任意品牌 | 8英寸 | 18 | 把 | 5.01 | 90.18
1646 |  | 油漆稀释剂 | 五金材料 | 任意品牌 | 414# 6kg/桶 | 12 | 桶 | 75.83 | 909.96
1647 |  | 油漆稀释剂 | 五金材料 | 任意品牌 | 414#1kg/桶 | 12 | 桶 | 32.19 | 386.28
1648 |  | 雨水篦 | 五金材料 | 任意品牌 | 75cm*45cm，重型 | 6 | 个 | 235.52 | 1413.12
1649 |  | 圆钢 | 五金材料 | 任意品牌 | 碳钢材质，国标尺寸 | 50 | 千克 | 6.44 | 322
1650 |  | 长消声器 | 五金材料 | 任意品牌 | 304不锈钢4分 | 20 | 个 | 14.31 | 286.2
1651 |  | 遮蔽保护膜 | 五金材料 | 任意品牌 | 1.1m×30m | 30 | 卷 | 12.88 | 386.4
1652 |  | 遮阳网 | 五金材料 | 任意品牌 | 黑色，新料聚乙烯，尺寸8.5*4m | 6 | 张 | 117.33 | 703.98
1653 |  | 真空发生器 | 五金材料 | 任意品牌 | 真空发生管数量：2；压缩空气连接口：@8mm推入式接头；真空连接口：G3/4"内螺纹最大真空度：-75kPa；进气压力：0.6MPa；耗气量：≤5nl/s。 | 5 | 套 | 1342.07 | 6710.35
1654 |  | 中性硅酮幕墙结构胶 | 五金材料 | 任意品牌 | 室外使用寿命30年 | 30 | 支 | 27.89 | 836.7
1655 |  | 重型脚轮 | 五金材料 | 任意品牌 | PU减震轮，直径100mm*宽50mm，万向轮带刹车 | 4 | 个 | 91.6 | 366.4
1656 |  | 重型脚轮 | 五金材料 | 任意品牌 | PU减震轮，直径100mm*宽50mm，万向轮无刹车 | 4 | 个 | 88.06 | 352.24
1657 |  | 铸铁金属修补剂 | 五金材料 | 任意品牌 | 双组分，1kg/组，铸铁件修复 | 5 | 组 | 133.78 | 668.9
1658 |  | 铸铁井盖 | 五金材料 | 任意品牌 | 800*700 | 18 | 个 | 532.54 | 9585.72
1659 |  | 铸铁井盖 | 五金材料 | 任意品牌 | 任意尺寸 | 180 | 千克 | 27.19 | 4894.2
1660 |  | 子母合页 | 五金材料 | 任意品牌 | 304不锈钢，4寸， 4×3×3.0 | 72 | 付 | 30.76 | 2214.72
1661 |  | 紫铜板 | 五金材料 | 任意品牌 | 任意尺寸 | 20 | 千克 | 116.63 | 2332.6
1662 |  | 紫铜棒 | 五金材料 | 任意品牌 | 任意尺寸 | 38 | 千克 | 93 | 3534
1663 |  | 紫铜箔 | 五金材料 | 任意品牌 | 厚度0.01-1mm长、宽任意尺寸 | 14 | 千克 | 156.66 | 2193.24
1664 |  | 自动喷漆 | 五金材料 | 任意品牌 | 任意颜色，400ml/瓶 | 180 | 瓶 | 12.17 | 2190.6
1665 |  | 阻尼器 | 五金材料 | 任意品牌 | RXMZ-1.0/1.0 PVC材质 | 3 | 个 | 577.03 | 1731.09
1666 |  | 阻尼器 | 五金材料 | 任意品牌 | RXMZ-2.0/1.0 PVC材质 | 3 | 个 | 1083.39 | 3250.17
1667 |  | UPVC脉冲阻尼器 | 五金材料 | 任意品牌 | dn20,容积1L，压力登记1.0MPa，含压力表 | 2 | 只 | 89.31 | 178.62
1668 |  | UPVC脉冲阻尼器 | 五金材料 | 任意品牌 | dn25,容积1L，压力登记1.0MPa，含压力表 | 2 | 只 | 103.19 | 206.38
1669 |  | UPVC脉冲阻尼器 | 五金材料 | 任意品牌 | dn32,容积1L，压力登记1.0MPa，含压力表 | 2 | 只 | 208.73 | 417.46
1670 |  | UPVC脉冲阻尼器 | 五金材料 | 任意品牌 | dn40,容积1L，压力登记1.0MPa，含压力表 | 2 | 只 | 248.01 | 496.02
1671 |  | 安全阀 | 五金材料 | 富羽/永一/沪工 | A28H-16,公称通径：DN20mm，公称压力 1.6MPa，排放压力≤1.1.整定压力1.05MPa，需特检院检测证书 | 15 | 个 | 115.9 | 1738.5
1672 |  | 安全阀 | 五金材料 | 富羽/永一/沪工 | A28H-16,公称通径：DN25mm，公称压力 1.6MPa，排放压力≤1.1.整定压力1.05MPa，需特检院检测证书 | 5 | 个 | 174.65 | 873.25
1673 |  | 安全阀 | 五金材料 | 富羽/永一/沪工 | A28H-16,公称通径：DN40mm，公称压力 1.6MPa，整定压力1.05，排放压力≤1.1，需特检院检测证书 | 15 | 个 | 241.99 | 3629.85
1674 |  | 安全阀 | 五金材料 | 富羽/永一/沪工 | A28H-16,公称通径：DN50mm，公称压力 1.6MPa，整定压力1.05，排放压力≤1.16，需特检院检测证书 | 15 | 个 | 368.86 | 5532.9
1675 |  | 安全阀 | 五金材料 | 富羽/永一/沪工 | A28W-16T，公称压力：1.0MPa，公称通径：DN20mm，整定压力：0.84Mpa，排放压力≤0.92MPa，压力等级：0.7-1.0MPa，需特检院检测证书 | 15 | 个 | 115.9 | 1738.5
1676 |  | 安全阀 | 五金材料 | 富羽/永一/沪工 | A28W-16T，公称压力：1.0MPa，公称通径：DN25mm，整定压力：0.84Mpa，排放压力≤0.92MPa，压力等级：0.7-1.0MPa，需特检院检测证书 | 15 | 个 | 174.65 | 2619.75
1677 |  | 安全阀 | 五金材料 | 飞峰/永一/海一 | A48Y-16，公称压力：1.60MPa，公称通径：DN40mm，整定压力：1.0MPa，需特检院检测证书 | 5 | 个 | 241.99 | 1209.95
1678 |  | 电磁换向阀 | 五金材料 | 任意品牌 | 4M310-08 | 30 | 个 | 37.48 | 1124.4
1679 |  | 电磁换向阀 | 五金材料 | 任意品牌 | 4V210-08 | 20 | 个 | 37.48 | 749.6
1680 |  | 电接点压力表 | 五金材料 | 红旗/伊莱斯/润能 | YXCHK-100 , Vcc=24V， lo=0.25A,量程0-40MPa，立式，需配计量院校准报告 | 10 | 个 | 289.28 | 2892.8
1681 |  | 电接点压力表 | 五金材料 | 红旗/伊莱斯/润能 | YXCHK-100 , Vcc=380V， lo=30VA，立式，需配计量院校准报告 | 4 | 个 | 289.28 | 1157.12
1682 |  | 法兰安全阀 | 五金材料 | 飞峰/永一/海一 | A42H-25C,公称通径：DN40mm，公称压力 2.5MPa，整定压力2.4MPa，排放压力2.88MPa | 2 | 个 | 444.04 | 888.08
1683 |  | 高压软胶反吹管 | 五金材料 | 任意品牌 | DN50 | 10 | 米 | 64.08 | 640.8
1684 |  | 含油四氟盘根 | 五金材料 | 任意品牌 | 12x12mm | 5 | 米 | 16.28 | 81.4
1685 |  | 含油四氟盘根 | 五金材料 | 任意品牌 | 14x14mm | 5 | 米 | 26.3 | 131.5
1686 |  | 机械密封 | 五金材料 | UCK/NOK/CFW | 109-20 | 5 | 个 | 21.92 | 109.6
1687 |  | 加厚防滑胶条 | 五金材料 | 任意品牌 | 红色、自粘胶，宽5cm | 200 | 米 | 4.93 | 986
1688 |  | 接近开关感应器 | 五金材料 | 任意品牌 | 16mm*40mm | 20 | 个 | 47.9 | 958
1689 |  | 接近开关感应器 | 五金材料 | 任意品牌 | 18mm*63mm | 20 | 个 | 47.9 | 958
1690 |  | 拉簧 | 五金材料 | 任意品牌 | 1.2*12*60，碳钢 | 30 | 条 | 1.28 | 38.4
1691 |  | 美工刀片 | 五金材料 | 任意品牌 | 100*18mm，10片/盒 | 10 | 盒 | 3.09 | 30.9
1692 |  | 耐高温压榨软管 | 五金材料 | 任意品牌 | 长1.0m/根，耐温≥80°C，内置双层钢丝网 | 300 | 根 | 18.66 | 5598
1693 |  | 耐高温压榨软管 | 五金材料 | 任意品牌 | 长1.2m/根，耐温≥80°C，内置双层钢丝网 | 500 | 根 | 21.78 | 10890
1694 |  | 耐高温压榨软管 | 五金材料 | 任意品牌 | 长1.5m/根，耐温≥80°C，内置双层钢丝网 | 300 | 根 | 24.88 | 7464
1695 |  | 耐高温压榨软管 | 五金材料 | 任意品牌 | 长1.7m/根，耐温≥80°C，内置双层钢丝网 | 200 | 根 | 29.24 | 5848
1696 |  | 耐高温压榨软管 | 五金材料 | 任意品牌 | 长1.9m/根，耐温≥80°C，内置双层钢丝网 | 20 | 根 | 32.35 | 647
1697 |  | 气动风炮 | 五金材料 | 任意品牌 | 含M9至M27套筒 | 2 | 套 | 395.1 | 790.2
1698 |  | 气动球阀 | 五金材料 | 任意品牌 | DN100 (16 CF8)，双作用，含三联件 | 6 | 套 | 1595.27 | 9571.62
1699 |  | 气动球阀 | 五金材料 | 任意品牌 | DN25 (25 WCB)，双作用，含三联件 | 6 | 套 | 533.54 | 3201.24
1700 |  | 气动球阀 | 五金材料 | 任意品牌 | DN40 (25 WCB)，双作用，含三联件 | 6 | 套 | 796.02 | 4776.12
1701 |  | 气动球阀 | 五金材料 | 任意品牌 | DN50 (16 CF8)，双作用，含三联件 | 6 | 套 | 467.54 | 2805.24
1702 |  | 气动球阀 | 五金材料 | 任意品牌 | DN80 (16 CF8)，双作用，含三联件 | 6 | 套 | 1054.9 | 6329.4
1703 |  | 气动球阀 | 五金材料 | 任意品牌 | DN80 (25 WCB)，双作用，含三联件 | 6 | 套 | 1088.8 | 6532.8
1704 |  | 气动闸阀 | 五金材料 | 任意品牌 | DN100，PN16，304不锈钢材质 | 2 | 套 | 1707.26 | 3414.52
1705 |  | 气动闸阀 | 五金材料 | 任意品牌 | DN80 ，PN10，304不锈钢材质 | 2 | 套 | 1292.19 | 2584.38
1706 |  | 强光COB硅胶软灯带 | 五金材料 | 任意品牌 | LED，1组/40m | 5 | 组 | 610.12 | 3050.6
1707 |  | 石墨盘根 | 五金材料 | 任意品牌 | 任意尺寸 | 15 | 公斤 | 38.94 | 584.1
1708 |  | 数字温度传感器探头 | 五金材料 | 任意品牌 | 防水、线长5米 | 10 | 个 | 15.56 | 155.6
1709 |  | 铁管卡箍 | 五金材料 | 任意品牌 | DN50 | 10 | 个 | 6.02 | 60.2
1710 |  | 铁马 | 五金材料 | 任意品牌 | 1.5m*1m，黄黑 | 20 | 个 | 27.99 | 559.8
1711 |  | 行程开关 | 五金材料 | 任意品牌 | ME-8108 | 20 | 个 | 7.39 | 147.8
1712 |  | 压力表（储气罐用） | 五金材料 | 任意品牌 | 0-1.6MPa，背接式，需配计量院校准报告 | 20 | 个 | 206.63 | 4132.6
1713 |  | 压力表（储气罐用） | 五金材料 | 任意品牌 | 0-1.6MPa，立式，需配计量院校准报告 | 20 | 个 | 206.63 | 4132.6
1714 |  | 压力表（储气罐用） | 五金材料 | 任意品牌 | 0-2.5MPa，背接式，需配计量院校准报告 | 20 | 个 | 219.14 | 4382.8
1715 |  | 压力表（储气罐用） | 五金材料 | 任意品牌 | 0-2.5MPa，立式，需配计量院校准报告 | 20 | 个 | 215.63 | 4312.6
1716 |  | 压榨软管密封圈 | 五金材料 | 任意品牌 | F16*3.5 | 500 | 个 | 0.62 | 310
1717 |  | 液位玻璃管 | 五金材料 | 任意品牌 | 适配5m³水箱 | 5 | 根 | 18.66 | 93.3
1718 |  | 液压油管 | 五金材料 | 任意品牌 | 19-M30，C型接头，长度80cm | 5 | 根 | 46.65 | 233.25
1719 |  | 油水分离器 | 五金材料 | 任意品牌 | AFC2000 | 50 | 个 | 32.51 | 1625.5
1720 |  | 照明灯管+灯座 | 五金材料 | 任意品牌 | 30W | 20 | 套 | 27.99 | 559.8
1721 |  | 轴承 | 五金材料 | 任意品牌 | 6206 | 15 | 个 | 21.78 | 326.7
1722 |  | 轴承 | 五金材料 | 任意品牌 | 6308 | 15 | 个 | 49.77 | 746.55
1723 | ▲ | pvc剪管器 | 工器具 | 上匠/世达/史丹利 | 0-64mm+刀片 | 8 | 把 | 184.29 | 1474.32
1724 | ▲ | 八合一水槽扳手 | 工器具 | ZHCY/绿林/得力 | 适用于2/3/4/6分螺母 | 8 | 把 | 51.51 | 412.08
1725 | ▲ | 八角锤 | 工器具 | 世达/老A/史丹利 | 10磅 | 5 | 把 | 334.62 | 1673.1
1726 | ▲ | 八角锤 | 工器具 | 世达/老A/史丹利 | 12磅 | 5 | 把 | 387.38 | 1936.9
1727 | ▲ | 八角锤 | 工器具 | 世达/老A/史丹利 | 14磅 | 5 | 把 | 404.81 | 2024.05
1728 | ▲ | 八角锤 | 工器具 | 世达/老A/史丹利 | 16磅 | 5 | 把 | 421.63 | 2108.15
1729 | ▲ | 八角锤 | 工器具 | 世达/老A/史丹利 | 2.5磅 | 10 | 把 | 102.65 | 1026.5
1730 | ▲ | 八角锤 | 工器具 | 世达/老A/史丹利 | 3磅 | 10 | 把 | 121.76 | 1217.6
1731 | ▲ | 八角锤 | 工器具 | 世达/老A/史丹利 | 4磅 | 10 | 把 | 129.13 | 1291.3
1732 | ▲ | 八角锤 | 工器具 | 世达/老A/史丹利 | 6磅 | 7 | 把 | 263.93 | 1847.51
1733 | ▲ | 八角锤 | 工器具 | 世达/老A/史丹利 | 8磅 | 7 | 把 | 304.15 | 2129.05
1734 | ▲ | 百分表 | 工器具 | 哈量/上工/世达/青量 | 测量范围0-10mm，精度值0.01mm，精度等级1级 | 7 | 只 | 229.38 | 1605.66
1735 | ▲ | 百分表 | 工器具 | 哈量/上工/世达/青量 | 测量范围0-20mm，精度值0.01mm，精度等级1级 | 6 | 只 | 375.84 | 2255.04
1736 | ▲ | 百分表 | 工器具 | 哈量/上工/世达/青量 | 测量范围0-30mm，精度值0.01mm，精度等级1级 | 6 | 只 | 437 | 2622
1737 | ▲ | 百分表 | 工器具 | 哈量/上工/世达/青量 | 测量范围0-5mm，精度值0.01mm，精度等级1级。 | 7 | 只 | 186.73 | 1307.11
1738 | ▲ | 剥线钳 | 工器具 | 世达/老A/罗宾汉 | 6寸 | 20 | 把 | 101.42 | 2028.4
1739 | ▲ | 充电式吹风机 | 工器具 | 东成/老A/雷蒙 | 1.6-2.8m3/min，3档调风，电池容量4.0Ah，一电一充。 | 7 | 台 | 474.83 | 3323.81
1740 | ▲ | 充电式电锤 | 工器具 | 博世/牧田/德伟 | 单次锤击力1.7焦耳，锤击率0-4550bpm，空载转速0-1800rpm，配两电一充。 | 10 | 台 | 2314.63 | 23146.3
1741 | ▲ | 充电式角磨机 | 工器具 | 博世/牧田/德伟 | 适用砂轮直径少于等于105mm，双电套装。 | 10 | 台 | 2316.09 | 23160.9
1742 | ▲ | 充电式手电钻 | 工器具 | 博世/牧田/德伟 | 最大扭矩100牛米，1/4英寸内六角夹头，电池容量12V/2.0安时，配两电一充。 | 8 | 台 | 561.78 | 4494.24
1743 | ▲ | 充电式手电钻 | 工器具 | 博世/牧田/德伟 | 最大扭矩50/28牛米，扭矩设置20档，最大夹持能力13mm，三爪夹头，电池容量18V/4.0安时，配两电一充。 | 8 | 台 | 1543.64 | 12349.12
1744 | ▲ | 大开口卫浴扳手 | 工器具 | ZHCY/绿林/得力 | 6-75mm | 8 | 把 | 90.94 | 727.52
1745 | ▲ | 大力钳 | 工器具 | 老A/世达/史丹利 | 10寸 | 7 | 把 | 83.71 | 585.97
1746 | ▲ | 大力钳 | 工器具 | 老A/世达/史丹利 | 7寸 | 7 | 把 | 49.91 | 349.37
1747 | ▲ | 大容量拉杆式工具包 | 工器具 | 世达/老A/史丹利 | 23寸 430×240×380mm | 7 | 个 | 734.78 | 5143.46
1748 | ▲ | 带水平尺的角尺 | 工器具 | 史丹利/世达/伍尔特 | 300mmx164mm | 8 | 把 | 46.7 | 373.6
1749 | ▲ | 电锤 | 工器具 | 博世/牧田/德伟 | 功率约900W，单次最大锤击力5.0焦耳，锤击率0-3600bpm，空载转速0-760rpm。 | 6 | 台 | 1090.92 | 6545.52
1750 | ▲ | 短款十字螺丝刀 | 工器具 | 史丹利/世达/罗宾汉 | 杆径5mm，杆长30mm | 26 | 把 | 35.48 | 922.48
1751 | ▲ | 短款十字螺丝刀 | 工器具 | 史丹利/世达/罗宾汉 | 杆径6mm，杆长30mm | 26 | 把 | 36.23 | 941.98
1752 | ▲ | 短款一字螺丝刀 | 工器具 | 史丹利/世达/罗宾汉 | 杆径5mm，杆长30mm | 26 | 把 | 36.95 | 960.7
1753 | ▲ | 短款一字螺丝刀 | 工器具 | 史丹利/世达/罗宾汉 | 杆径6mm，杆长30mm | 26 | 把 | 40.56 | 1054.56
1754 | ▲ | 断头螺丝取丝器 | 工器具 | 史丹利/世达/宝工 | M3-M14 | 12 | 套 | 45.07 | 540.84
1755 | ▲ | 多功能网络压线钳 | 工器具 | 胜为/锐能/山泽 | 4P/6P/8P | 6 | 把 | 71.62 | 429.72
1756 | ▲ | 防护眼镜 | 工器具 | 3M/霍尼韦尔/世达 | 防雾版 | 32 | 付 | 51.51 | 1648.32
1757 | ▲ | 钢板尺 | 工器具 | 史丹利/世达/得力 | 1米 | 8 | 把 | 48.67 | 389.36
1758 | ▲ | 钢板尺 | 工器具 | 史丹利/世达/伍尔特 | 30cm | 8 | 把 | 15.28 | 122.24
1759 | ▲ | 钢板尺 | 工器具 | 史丹利/世达/伍尔特 | 50cm | 8 | 把 | 27.36 | 218.88
1760 | ▲ | 钢丝钳 | 工器具 | 世达/史丹利/宝工 | 6寸 | 26 | 把 | 74.84 | 1945.84
1761 | ▲ | 钢丝钳 | 工器具 | 世达/史丹利/宝工 | 8寸 | 26 | 把 | 56.79 | 1476.54
1762 | ▲ | 焊把钳 | 工器具 | 金象/沪工之星/长城精工 | 全铜，300A | 14 | 把 | 54.73 | 766.22
1763 | ▲ | 焊把钳 | 工器具 | 金象/沪工之星/长城精工 | 全铜，500A | 14 | 把 | 61.98 | 867.72
1764 | ▲ | 焊把钳 | 工器具 | 金象/沪工之星/长城精工 | 全铜，800A | 8 | 把 | 74.84 | 598.72
1765 | ▲ | 黄油枪 | 工器具 | 世达/史丹利/宝工 | 100CC | 14 | 把 | 94.98 | 1329.72
1766 | ▲ | 黄油枪 | 工器具 | 世达/史丹利/宝工 | 400CC | 14 | 把 | 123.13 | 1723.82
1767 | ▲ | 黄油枪 | 工器具 | 世达/史丹利/宝工 | 600CC | 14 | 把 | 192.35 | 2692.9
1768 | ▲ | 黄油枪尖嘴 | 工器具 | 世达/史丹利/宝工 | 通用尺寸 | 32 | 颗 | 10.46 | 334.72
1769 | ▲ | 黄油枪软管 | 工器具 | 世达/史丹利/宝工 | 18英寸 | 6 | 条 | 37.02 | 222.12
1770 | ▲ | 黄油枪油嘴 | 工器具 | 世达/史丹利/宝工 | 通用尺寸 | 32 | 颗 | 12.08 | 386.56
1771 | ▲ | 活动扳手 | 工器具 | 世达/宝工/史丹利 | 10寸 | 26 | 把 | 45.88 | 1192.88
1772 | ▲ | 活动扳手 | 工器具 | 世达/宝工/史丹利 | 12寸 | 17 | 把 | 61.98 | 1053.66
1773 | ▲ | 活动扳手 | 工器具 | 世达/宝工/史丹利 | 15寸 | 17 | 把 | 119.92 | 2038.64
1774 | ▲ | 活动扳手 | 工器具 | 世达/宝工/史丹利 | 18寸 | 10 | 把 | 214.88 | 2148.8
1775 | ▲ | 活动扳手 | 工器具 | 世达/宝工/史丹利 | 24寸 | 6 | 把 | 344.46 | 2066.76
1776 | ▲ | 活动扳手 | 工器具 | 世达/宝工/史丹利 | 4寸 | 17 | 把 | 25.76 | 437.92
1777 | ▲ | 活动扳手 | 工器具 | 世达/宝工/史丹利 | 6寸 | 26 | 把 | 31.38 | 815.88
1778 | ▲ | 活动扳手 | 工器具 | 世达/宝工/史丹利 | 8寸 | 26 | 把 | 37.02 | 962.52
1779 | ▲ | 棘轮齿轮扳手套装 | 工器具 | 开拓/世达/史丹利 | 8mm-24mm（14件套） | 8 | 套 | 1071.24 | 8569.92
1780 | ▲ | 棘轮螺丝刀组合套装 | 工器具 | 史丹利/世达/罗宾汉 | 含十字批头、一字批头、梅花批头、六角批头 | 14 | 套 | 54.96 | 769.44
1781 | ▲ | 尖嘴钳 | 工器具 | 世达/史丹利/宝工 | 5寸 | 26 | 把 | 51.51 | 1339.26
1782 | ▲ | 尖嘴钳 | 工器具 | 世达/史丹利/宝工 | 6寸 | 26 | 把 | 61.98 | 1611.48
1783 | ▲ | 尖嘴钳 | 工器具 | 世达/史丹利/宝工 | 8寸 | 26 | 把 | 78.08 | 2030.08
1784 | ▲ | 剪剥压线钳 | 工器具 | 世达/老A/罗宾汉 | 7寸 | 20 | 把 | 257.54 | 5150.8
1785 | ▲ | 角磨机 | 工器具 | 博世/牧田/德伟 | 适用砂轮直径少于等于105mm，功率约700W。 | 10 | 台 | 376.37 | 3763.7
1786 | ▲ | 金刚石切割片 | 工器具 | 博世/老A/雷蒙 | 4寸 | 26 | 片 | 35.42 | 920.92
1787 | ▲ | 精修螺丝刀套装 | 工器具 | 史丹利/世达/罗宾汉 | 6件套 | 15 | 套 | 56.15 | 842.25
1788 | ▲ | 锯条 | 工器具 | 史丹利/世达/老A | 12寸，18齿，10片/盒 | 6 | 盒 | 104.62 | 627.72
1789 | ▲ | 锯条 | 工器具 | 史丹利/世达/老A | 12寸，24齿，11片/盒 | 14 | 盒 | 104.62 | 1464.68
1790 | ▲ | 锯条 | 工器具 | 史丹利/世达/老A | 12寸，32齿，12片/盒 | 6 | 盒 | 104.62 | 627.72
1791 | ▲ | 卷尺 | 工器具 | 世达/老A/史丹利 | 5米 | 14 | 把 | 41.86 | 586.04
1792 | ▲ | 卷尺 | 工器具 | 世达/老A/史丹利 | 7.5米 | 14 | 把 | 66.82 | 935.48
1793 | ▲ | 卡簧钳套装 | 工器具 | 钢盾/宝拉/世达 | 轴用、孔用 | 14 | 套 | 219.71 | 3075.94
1794 | ▲ | 开口扳手 | 工器具 | 百威狮/世达/史丹利 | 12-14mm | 51 | 把 | 12.8 | 652.8
1795 | ▲ | 开口扳手 | 工器具 | 百威狮/世达/史丹利 | 13-16mm | 51 | 把 | 14.34 | 731.34
1796 | ▲ | 开口扳手 | 工器具 | 百威狮/世达/史丹利 | 14-17mm | 51 | 把 | 15.18 | 774.18
1797 | ▲ | 开口扳手 | 工器具 | 百威狮/世达/史丹利 | 17-19mm | 51 | 把 | 19.44 | 991.44
1798 | ▲ | 开口扳手 | 工器具 | 百威狮/世达/史丹利 | 19-22mm | 51 | 把 | 22.22 | 1133.22
1799 | ▲ | 开口扳手 | 工器具 | 百威狮/世达/史丹利 | 22-24mm | 33 | 把 | 27.59 | 910.47
1800 | ▲ | 开口扳手 | 工器具 | 百威狮/世达/史丹利 | 24-27mm | 33 | 把 | 34.73 | 1146.09
1801 | ▲ | 开口扳手 | 工器具 | 百威狮/世达/史丹利 | 27-30mm | 33 | 把 | 41.8 | 1379.4
1802 | ▲ | 开口扳手 | 工器具 | 百威狮/世达/史丹利 | 30-32mm | 33 | 把 | 46.98 | 1550.34
1803 | ▲ | 开口扳手 | 工器具 | 百威狮/世达/史丹利 | 32-36mm | 33 | 把 | 64.39 | 2124.87
1804 | ▲ | 开口扳手 | 工器具 | 百威狮/世达/史丹利 | 9-11mm | 51 | 把 | 10.62 | 541.62
1805 | ▲ | 开口扳手套装 | 工器具 | 百威狮/世达/史丹利 | 5.5mm-32mm | 8 | 套 | 217.84 | 1742.72
1806 | ▲ | 可敲击十字螺丝刀 | 工器具 | 史丹利/世达/罗宾汉 | 杆径6mm，杆长150mm | 15 | 把 | 38.39 | 575.85
1807 | ▲ | 可敲击十字螺丝刀 | 工器具 | 史丹利/世达/罗宾汉 | 杆径8mm，杆长200mm | 15 | 把 | 49.26 | 738.9
1808 | ▲ | 可敲击十字螺丝刀 | 工器具 | 史丹利/世达/罗宾汉 | 杆径8mm，杆长250mm | 15 | 把 | 53.6 | 804
1809 | ▲ | 可敲击十字螺丝刀 | 工器具 | 史丹利/世达/罗宾汉 | 杆径8mm，杆长300mm | 15 | 把 | 57.22 | 858.3
1810 | ▲ | 可敲击一字螺丝刀 | 工器具 | 史丹利/世达/罗宾汉 | 杆径6mm，杆长150mm | 15 | 把 | 38.39 | 575.85
1811 | ▲ | 可敲击一字螺丝刀 | 工器具 | 史丹利/世达/罗宾汉 | 杆径8mm，杆长200mm | 15 | 把 | 49.26 | 738.9
1812 | ▲ | 可敲击一字螺丝刀 | 工器具 | 史丹利/世达/罗宾汉 | 杆径8mm，杆长250mm | 15 | 把 | 53.6 | 804
1813 | ▲ | 孔用卡簧钳 | 工器具 | 世达/史丹利/宝工 | 13寸，弯嘴 | 8 | 把 | 115.08 | 920.64
1814 | ▲ | 孔用卡簧钳 | 工器具 | 世达/史丹利/宝工 | 13寸，直嘴 | 8 | 把 | 115.08 | 920.64
1815 | ▲ | 孔用卡簧钳 | 工器具 | 世达/史丹利/宝工 | 5寸，弯嘴 | 8 | 把 | 43.46 | 347.68
1816 | ▲ | 孔用卡簧钳 | 工器具 | 世达/史丹利/宝工 | 5寸，直嘴 | 8 | 把 | 43.46 | 347.68
1817 | ▲ | 孔用卡簧钳 | 工器具 | 世达/史丹利/宝工 | 7寸，弯嘴 | 8 | 把 | 57.15 | 457.2
1818 | ▲ | 孔用卡簧钳 | 工器具 | 世达/史丹利/宝工 | 7寸，直嘴 | 8 | 把 | 57.15 | 457.2
1819 | ▲ | 孔用卡簧钳 | 工器具 | 世达/史丹利/宝工 | 9寸，弯嘴 | 8 | 把 | 70.83 | 566.64
1820 | ▲ | 孔用卡簧钳 | 工器具 | 世达/史丹利/宝工 | 9寸，直嘴 | 8 | 把 | 70.83 | 566.64
1821 | ▲ | 链条扳手 | 工器具 | 世达/宝工/史丹利 | 12寸 | 8 | 把 | 120.33 | 962.64
1822 | ▲ | 链条扳手 | 工器具 | 世达/宝工/史丹利 | 15寸 | 8 | 把 | 156.49 | 1251.92
1823 | ▲ | 铝合金尺座不锈钢角尺 | 工器具 | 史丹利/世达/伍尔特 | 300mm | 8 | 把 | 45.07 | 360.56
1824 | ▲ | 梅花扳手 | 工器具 | 百威狮/世达/史丹利 | 12-14mm | 51 | 把 | 15.32 | 781.32
1825 | ▲ | 梅花扳手 | 工器具 | 百威狮/世达/史丹利 | 13-16mm | 51 | 把 | 17.67 | 901.17
1826 | ▲ | 梅花扳手 | 工器具 | 百威狮/世达/史丹利 | 14-17mm | 51 | 把 | 17.93 | 914.43
1827 | ▲ | 梅花扳手 | 工器具 | 百威狮/世达/史丹利 | 17-19mm | 51 | 把 | 21.46 | 1094.46
1828 | ▲ | 梅花扳手 | 工器具 | 百威狮/世达/史丹利 | 19-22mm | 51 | 把 | 24.6 | 1254.6
1829 | ▲ | 梅花扳手 | 工器具 | 百威狮/世达/史丹利 | 22-24mm | 33 | 把 | 28.98 | 956.34
1830 | ▲ | 梅花扳手 | 工器具 | 百威狮/世达/史丹利 | 24-27mm | 33 | 把 | 38.35 | 1265.55
1831 | ▲ | 梅花扳手 | 工器具 | 百威狮/世达/史丹利 | 27-30mm | 33 | 把 | 51.56 | 1701.48
1832 | ▲ | 梅花扳手 | 工器具 | 百威狮/世达/史丹利 | 30-32mm | 33 | 把 | 53.33 | 1759.89
1833 | ▲ | 梅花扳手 | 工器具 | 百威狮/世达/史丹利 | 32-36mm | 33 | 把 | 76.2 | 2514.6
1834 | ▲ | 梅花扳手 | 工器具 | 百威狮/世达/史丹利 | 9-11mm | 51 | 把 | 13.66 | 696.66
1835 | ▲ | 梅花扳手套装 | 工器具 | 世达/史丹利/田岛 | 5.5mm-32mm | 8 | 套 | 699.27 | 5594.16
1836 | ▲ | 梅花棘轮-开口扳手 | 工器具 | 百威狮/世达/史丹利 | 12mm | 51 | 把 | 33.89 | 1728.39
1837 | ▲ | 梅花棘轮-开口扳手 | 工器具 | 百威狮/世达/史丹利 | 13mm | 51 | 把 | 34.71 | 1770.21
1838 | ▲ | 梅花棘轮-开口扳手 | 工器具 | 百威狮/世达/史丹利 | 14mm | 51 | 把 | 36.44 | 1858.44
1839 | ▲ | 梅花棘轮-开口扳手 | 工器具 | 百威狮/世达/史丹利 | 17mm | 51 | 把 | 44.49 | 2268.99
1840 | ▲ | 梅花棘轮-开口扳手 | 工器具 | 百威狮/世达/史丹利 | 19mm | 51 | 把 | 48.15 | 2455.65
1841 | ▲ | 梅花棘轮-开口扳手 | 工器具 | 百威狮/世达/史丹利 | 22mm | 51 | 把 | 78.5 | 4003.5
1842 | ▲ | 梅花棘轮-开口扳手 | 工器具 | 百威狮/世达/史丹利 | 24mm | 33 | 把 | 88.32 | 2914.56
1843 | ▲ | 梅花棘轮-开口扳手套装 | 工器具 | 百威狮/世达/史丹利 | 6-32mm | 8 | 套 | 506.02 | 4048.16
1844 | ▲ | 梅花开口扳手 | 工器具 | 百威狮/世达/史丹利 | 13mm | 33 | 把 | 9.21 | 303.93
1845 | ▲ | 梅花开口扳手 | 工器具 | 百威狮/世达/史丹利 | 17mm | 33 | 把 | 13.06 | 430.98
1846 | ▲ | 梅花开口扳手 | 工器具 | 百威狮/世达/史丹利 | 19mm | 33 | 把 | 15.37 | 507.21
1847 | ▲ | 梅花开口扳手 | 工器具 | 百威狮/世达/史丹利 | 27mm | 21 | 把 | 30.64 | 643.44
1848 | ▲ | 梅花开口扳手 | 工器具 | 百威狮/世达/史丹利 | 30mm | 21 | 把 | 38.64 | 811.44
1849 | ▲ | 梅花开口扳手 | 工器具 | 百威狮/世达/史丹利 | 32mm | 21 | 把 | 42.2 | 886.2
1850 | ▲ | 梅花开口扳手 | 工器具 | 百威狮/世达/史丹利 | 34mm | 21 | 把 | 51.16 | 1074.36
1851 | ▲ | 梅花开口扳手 | 工器具 | 百威狮/世达/史丹利 | 36mm | 21 | 把 | 64.06 | 1345.26
1852 | ▲ | 梅花开口扳手 | 工器具 | 百威狮/世达/史丹利 | 38mm | 12 | 把 | 65.84 | 790.08
1853 | ▲ | 梅花开口扳手 | 工器具 | 百威狮/世达/史丹利 | 40mm | 12 | 把 | 47.36 | 568.32
1854 | ▲ | 梅花开口扳手 | 工器具 | 百威狮/世达/史丹利 | 41mm | 8 | 把 | 79.15 | 633.2
1855 | ▲ | 梅花开口扳手 | 工器具 | 百威狮/世达/史丹利 | 42mm | 8 | 把 | 83.05 | 664.4
1856 | ▲ | 梅花开口扳手 | 工器具 | 百威狮/世达/史丹利 | 44mm | 8 | 把 | 56.2 | 449.6
1857 | ▲ | 梅花开口扳手 | 工器具 | 百威狮/世达/史丹利 | 45mm | 8 | 把 | 58.93 | 471.44
1858 | ▲ | 梅花开口扳手 | 工器具 | 百威狮/世达/史丹利 | 46mm | 8 | 把 | 102.54 | 820.32
1859 | ▲ | 梅花开口扳手 | 工器具 | 百威狮/世达/史丹利 | 48mm | 8 | 把 | 117.73 | 941.84
1860 | ▲ | 梅花开口扳手套装 | 工器具 | 百威狮/世达/史丹利 | 5.5mm-32mm | 8 | 套 | 346.99 | 2775.92
1861 | ▲ | 内径千分尺 | 工器具 | 哈量/上工/世达/青量 | 0-30mm，分度值0.01mm，带校对环规 | 5 | 把 | 298.19 | 1490.95
1862 | ▲ | 内径千分尺 | 工器具 | 哈量/上工/世达/青量 | 25-50mm，分度值0.01mm带校对环规 | 5 | 把 | 412.81 | 2064.05
1863 | ▲ | 内径千分尺 | 工器具 | 哈量/上工/世达/青量 | 50-75mm，分度值0.01mm | 5 | 把 | 442.24 | 2211.2
1864 | ▲ | 内径千分尺 | 工器具 | 哈量/上工/世达/青量 | 75-100mm，分度值0.01mm | 5 | 把 | 491.54 | 2457.7
1865 | ▲ | 内六角扳手 | 工器具 | 史丹利/世达/高松 | 12mm | 10 | 把 | 19.19 | 191.9
1866 | ▲ | 内六角扳手 | 工器具 | 史丹利/世达/高松 | 14mm | 10 | 把 | 29.09 | 290.9
1867 | ▲ | 内六角扳手 | 工器具 | 史丹利/世达/高松 | 16mm | 10 | 把 | 38.91 | 389.1
1868 | ▲ | 内六角扳手 | 工器具 | 史丹利/世达/高松 | 17mm | 6 | 把 | 49.02 | 294.12
1869 | ▲ | 内六角扳手 | 工器具 | 史丹利/世达/高松 | 18mm | 6 | 把 | 53.43 | 320.58
1870 | ▲ | 内六角扳手 | 工器具 | 史丹利/世达/高松 | 19mm | 6 | 把 | 63.15 | 378.9
1871 | ▲ | 内六角扳手 | 工器具 | 史丹利/世达/高松 | 22mm | 5 | 把 | 126.96 | 634.8
1872 | ▲ | 内六角扳手套装 | 工器具 | 史丹利/世达/高松 | 1.5mm-10mm | 14 | 套 | 111.87 | 1566.18
1873 | ▲ | 内六角扳手套装 | 工器具 | 史丹利/世达/高松 | 加长球头 10件套（2mm-10） | 14 | 套 | 126.36 | 1769.04
1874 | ▲ | 内六角扳手套装 | 工器具 | 史丹利/世达/高松 | 英制 | 7 | 套 | 141.65 | 991.55
1875 | ▲ | 扭力扳手 | 工器具 | 开拓/世达/史丹利 | 28-210Nm | 6 | 把 | 148.17 | 889.02
1876 | ▲ | 皮带扳手 | 工器具 | 世达/宝工/史丹利 | 11寸 | 6 | 把 | 118.33 | 709.98
1877 | ▲ | 钳工锉刀 | 工器具 | 史丹利/世达/得力 | 粗齿半圆锉10寸 | 8 | 把 | 62.8 | 502.4
1878 | ▲ | 钳工锉刀 | 工器具 | 史丹利/世达/得力 | 粗齿半圆锉6寸 | 8 | 把 | 52.32 | 418.56
1879 | ▲ | 钳工锉刀 | 工器具 | 史丹利/世达/得力 | 粗齿平锉10寸 | 8 | 把 | 51.51 | 412.08
1880 | ▲ | 钳工锉刀 | 工器具 | 史丹利/世达/得力 | 粗齿平锉6寸 | 8 | 把 | 38.64 | 309.12
1881 | ▲ | 钳工锉刀 | 工器具 | 史丹利/世达/得力 | 粗齿三角锉10寸 | 8 | 把 | 65.19 | 521.52
1882 | ▲ | 钳工锉刀 | 工器具 | 史丹利/世达/得力 | 粗齿三角锉6寸 | 8 | 把 | 42.65 | 341.2
1883 | ▲ | 钳工锉刀 | 工器具 | 史丹利/世达/得力 | 粗齿圆锉6寸 | 8 | 把 | 50.73 | 405.84
1884 | ▲ | 钳工锉刀 | 工器具 | 史丹利/世达/得力 | 粗齿圆锉6寸 | 8 | 把 | 50.73 | 405.84
1885 | ▲ | 钳工锉刀 | 工器具 | 史丹利/世达/得力 | 细齿半圆锉10寸 | 8 | 把 | 73.24 | 585.92
1886 | ▲ | 钳工锉刀 | 工器具 | 史丹利/世达/得力 | 细齿半圆锉6寸 | 8 | 把 | 57.15 | 457.2
1887 | ▲ | 钳工锉刀 | 工器具 | 史丹利/世达/得力 | 细齿平锉10寸 | 8 | 把 | 58.74 | 469.92
1888 | ▲ | 钳工锉刀 | 工器具 | 史丹利/世达/得力 | 细齿平锉6寸 | 8 | 把 | 45.07 | 360.56
1889 | ▲ | 钳工锉刀 | 工器具 | 史丹利/世达/得力 | 细齿三角锉10寸 | 8 | 把 | 70.83 | 566.64
1890 | ▲ | 钳工锉刀 | 工器具 | 史丹利/世达/得力 | 细齿三角锉6寸 | 8 | 把 | 44.27 | 354.16
1891 | ▲ | 钳工锉刀 | 工器具 | 史丹利/世达/得力 | 细齿圆锉10寸 | 8 | 把 | 66.01 | 528.08
1892 | ▲ | 钳工锉刀 | 工器具 | 史丹利/世达/得力 | 细齿圆锉6寸 | 8 | 把 | 53.12 | 424.96
1893 | ▲ | 钳工锉刀 | 工器具 | 史丹利/世达/得力 | 中齿半圆锉10寸 | 8 | 把 | 72.44 | 579.52
1894 | ▲ | 钳工锉刀 | 工器具 | 史丹利/世达/得力 | 中齿半圆锉6寸 | 8 | 把 | 56.35 | 450.8
1895 | ▲ | 钳工锉刀 | 工器具 | 史丹利/世达/得力 | 中齿平锉10寸 | 8 | 把 | 53.92 | 431.36
1896 | ▲ | 钳工锉刀 | 工器具 | 史丹利/世达/得力 | 中齿平锉6寸 | 8 | 把 | 41.05 | 328.4
1897 | ▲ | 钳工锉刀 | 工器具 | 史丹利/世达/得力 | 中齿三角锉10寸 | 8 | 把 | 67.64 | 541.12
1898 | ▲ | 钳工锉刀 | 工器具 | 史丹利/世达/得力 | 中齿三角锉6寸 | 8 | 把 | 44.27 | 354.16
1899 | ▲ | 钳工锉刀 | 工器具 | 史丹利/世达/得力 | 中齿圆锉10寸 | 8 | 把 | 58.74 | 469.92
1900 | ▲ | 钳工锉刀 | 工器具 | 史丹利/世达/得力 | 中齿圆锉6寸 | 8 | 把 | 45.07 | 360.56
1901 | ▲ | 钳型电流表 | 工器具 | 福禄克（FLUKE）/日置（HIOKI）/GMC高美 | 3280-10F | 7 | 套 | 587.65 | 4113.55
1902 | ▲ | 钳型电流表 | 工器具 | 福禄克（FLUKE）/日置（HIOKI）/GMC高美 | F317 | 7 | 套 | 1717.46 | 12022.22
1903 | ▲ | 钳型电流表 | 工器具 | 福禄克（FLUKE）/日置（HIOKI）/GMC高美 | F319 | 7 | 套 | 2284.05 | 15988.35
1904 | ▲ | 切割片 | 工器具 | 大白鲨/金象/砂威 | 350*3.2*25.4mm 25片/盒 | 20 | 盒 | 341.27 | 6825.4
1905 | ▲ | 切割片 | 工器具 | 大白鲨/金象/砂威 | 400*3.2*32mm 25片/盒 | 20 | 盒 | 309.41 | 6188.2
1906 | ▲ | 轻型电锤 | 工器具 | 博世/牧田/德伟 | 功率约720W，单次最大锤击力2.0焦耳，锤击率0-4800bpm，空载转速0-2000rpm。 | 10 | 台 | 849.12 | 8491.2
1907 | ▲ | 十字绝缘螺丝刀 | 工器具 | 史丹利/世达/罗宾汉 | 杆径3mm，杆长60mm | 27 | 把 | 24.96 | 673.92
1908 | ▲ | 十字绝缘螺丝刀 | 工器具 | 史丹利/世达/罗宾汉 | 杆径5mm，杆长80mm | 27 | 把 | 26.56 | 717.12
1909 | ▲ | 十字绝缘螺丝刀 | 工器具 | 史丹利/世达/罗宾汉 | 杆径6mm，杆长100mm | 27 | 把 | 35.01 | 945.27
1910 | ▲ | 十字绝缘螺丝刀 | 工器具 | 史丹利/世达/罗宾汉 | 杆径8mm，杆长150mm | 27 | 把 | 43.47 | 1173.69
1911 | ▲ | 十字螺丝刀 | 工器具 | 史丹利/世达/罗宾汉 | 杆径3.2mm，杆长100mm | 39 | 把 | 13.05 | 508.95
1912 | ▲ | 十字螺丝刀 | 工器具 | 史丹利/世达/罗宾汉 | 杆径3.2mm，杆长125mm | 39 | 把 | 13.75 | 536.25
1913 | ▲ | 十字螺丝刀 | 工器具 | 史丹利/世达/罗宾汉 | 杆径3.2mm，杆长150mm | 39 | 把 | 15.22 | 593.58
1914 | ▲ | 十字螺丝刀 | 工器具 | 史丹利/世达/罗宾汉 | 杆径3.2mm，杆长60-75mm | 33 | 把 | 12.32 | 406.56
1915 | ▲ | 十字螺丝刀 | 工器具 | 史丹利/世达/罗宾汉 | 杆径5mm，杆长100mm | 39 | 把 | 13.17 | 513.63
1916 | ▲ | 十字螺丝刀 | 工器具 | 史丹利/世达/罗宾汉 | 杆径5mm，杆长150mm | 39 | 把 | 13.56 | 528.84
1917 | ▲ | 十字螺丝刀 | 工器具 | 史丹利/世达/罗宾汉 | 杆径5mm，杆长200mm | 27 | 把 | 22.46 | 606.42
1918 | ▲ | 十字螺丝刀 | 工器具 | 史丹利/世达/罗宾汉 | 杆径5mm，杆长60-75mm | 27 | 把 | 12.63 | 341.01
1919 | ▲ | 十字螺丝刀 | 工器具 | 史丹利/世达/罗宾汉 | 杆径6mm，杆长100mm | 39 | 把 | 19.56 | 762.84
1920 | ▲ | 十字螺丝刀 | 工器具 | 史丹利/世达/罗宾汉 | 杆径6mm，杆长125mm | 39 | 把 | 21.74 | 847.86
1921 | ▲ | 十字螺丝刀 | 工器具 | 史丹利/世达/罗宾汉 | 杆径6mm，杆长150mm | 39 | 把 | 21.74 | 847.86
1922 | ▲ | 十字螺丝刀 | 工器具 | 史丹利/世达/罗宾汉 | 杆径6mm，杆长200mm | 39 | 把 | 24.62 | 960.18
1923 | ▲ | 十字螺丝刀 | 工器具 | 史丹利/世达/罗宾汉 | 杆径6mm，杆长250mm | 39 | 把 | 26.81 | 1045.59
1924 | ▲ | 十字螺丝刀 | 工器具 | 史丹利/世达/罗宾汉 | 杆径6mm，杆长40-60mm | 33 | 把 | 15.22 | 502.26
1925 | ▲ | 十字螺丝刀 | 工器具 | 史丹利/世达/罗宾汉 | 杆径8mm，杆长150mm | 21 | 把 | 21.21 | 445.41
1926 | ▲ | 十字螺丝刀 | 工器具 | 史丹利/世达/罗宾汉 | 杆径8mm，杆长200mm | 21 | 把 | 25.85 | 542.85
1927 | ▲ | 十字螺丝刀 | 工器具 | 史丹利/世达/罗宾汉 | 杆径8mm，杆长250mm | 21 | 把 | 27.54 | 578.34
1928 | ▲ | 手持式工程钻机 | 工器具 | 博森/得力/东成 | 额定输入功率2200W，额定电压220V，额定负责转速0-1250rpm，最大钻孔直径168mm。 | 5 | 台 | 667.46 | 3337.3
1929 | ▲ | 手电钻 | 工器具 | 博世/牧田/德伟 | 功率约345W | 10 | 台 | 207.14 | 2071.4
1930 | ▲ | 手动棘轮剪线钳 | 工器具 | 罗宾汉/史丹利/世达 | 剪切单股350mm2以下电缆 | 7 | 把 | 916.67 | 6416.69
1931 | ▲ | 手动吸锡器 | 工器具 | 宝工/世达/史丹利 | 吸力30cm-Hg，ABS材质 | 5 | 把 | 45.07 | 225.35
1932 | ▲ | 手砂轮百叶砂轮片 | 工器具 | 大白鲨/金象/砂威 | 100*16mm 40片/盒 | 62 | 盒 | 106.25 | 6587.5
1933 | ▲ | 手砂轮磨片 | 工器具 | 大白鲨/金象/砂威 | 100*4*16mm 50片/盒 | 32 | 盒 | 115.2 | 3686.4
1934 | ▲ | 手砂轮磨片 | 工器具 | 大白鲨/金象/砂威 | 100*6*16mm 50片/盒 | 62 | 盒 | 119.89 | 7433.18
1935 | ▲ | 手砂轮切割片 | 工器具 | 大白鲨/金象/砂威 | 105*1.2*16mm 50片/盒 | 122 | 盒 | 51.51 | 6284.22
1936 | ▲ | 手砂轮切割片 | 工器具 | 大白鲨/金象/砂威 | 105*2.5*16mm 50片/盒 | 92 | 盒 | 55.55 | 5110.6
1937 | ▲ | 手用丝锥 | 工器具 | 上工/沪工/博世 | M14 | 10 | 付 | 29.79 | 297.9
1938 | ▲ | 手用丝锥 | 工器具 | 上工/沪工/博世 | M16 | 10 | 付 | 33.81 | 338.1
1939 | ▲ | 手用丝锥 | 工器具 | 上工/沪工/博世 | M18 | 10 | 付 | 42.65 | 426.5
1940 | ▲ | 手用丝锥 | 工器具 | 上工/沪工/博世 | M20 | 10 | 付 | 45.88 | 458.8
1941 | ▲ | 手用丝锥 | 工器具 | 上工/沪工/博世 | M22 | 10 | 付 | 59.56 | 595.6
1942 | ▲ | 数字万用表 | 工器具 | 福禄克（FLUKE）/日置（HIOKI）/GMC高美 | F17B | 13 | 套 | 872.32 | 11340.16
1943 | ▲ | 双轴承手拉葫芦 | 工器具 | 沪工/世达/得力 | 1吨3米 | 10 | 台 | 332.07 | 3320.7
1944 | ▲ | 双轴承手拉葫芦 | 工器具 | 沪工/世达/得力 | 1吨6米 | 10 | 台 | 427.58 | 4275.8
1945 | ▲ | 双轴承手拉葫芦 | 工器具 | 沪工/世达/得力 | 2吨3米 | 10 | 台 | 474.86 | 4748.6
1946 | ▲ | 双轴承手拉葫芦 | 工器具 | 沪工/世达/得力 | 2吨6米 | 10 | 台 | 613.12 | 6131.2
1947 | ▲ | 双轴承手拉葫芦 | 工器具 | 沪工/世达/得力 | 2吨9米 | 8 | 台 | 751.05 | 6008.4
1948 | ▲ | 双轴承手拉葫芦 | 工器具 | 沪工/世达/得力 | 3吨12米 | 6 | 台 | 1133.94 | 6803.64
1949 | ▲ | 双轴承手拉葫芦 | 工器具 | 沪工/世达/得力 | 3吨3米 | 8 | 台 | 636.12 | 5088.96
1950 | ▲ | 双轴承手拉葫芦 | 工器具 | 沪工/世达/得力 | 3吨6米 | 8 | 台 | 798.59 | 6388.72
1951 | ▲ | 双轴承手拉葫芦 | 工器具 | 沪工/世达/得力 | 3吨9米 | 8 | 台 | 951.3 | 7610.4
1952 | ▲ | 双轴承手拉葫芦 | 工器具 | 沪工/世达/得力 | 5吨12米 | 6 | 台 | 1688.1 | 10128.6
1953 | ▲ | 双轴承手拉葫芦 | 工器具 | 沪工/世达/得力 | 5吨3米 | 6 | 台 | 1003.69 | 6022.14
1954 | ▲ | 双轴承手拉葫芦 | 工器具 | 沪工/世达/得力 | 5吨6米 | 6 | 台 | 1268.63 | 7611.78
1955 | ▲ | 双轴承手拉葫芦 | 工器具 | 沪工/世达/得力 | 5吨9米 | 6 | 台 | 1401.87 | 8411.22
1956 | ▲ | 套筒 | 工器具 | 百威狮/世达/史丹利 | 27mm | 33 | 只 | 28.22 | 931.26
1957 | ▲ | 套筒 | 工器具 | 百威狮/世达/史丹利 | 30mm | 33 | 只 | 34.34 | 1133.22
1958 | ▲ | 套筒 | 工器具 | 百威狮/世达/史丹利 | 32mm | 33 | 只 | 42.13 | 1390.29
1959 | ▲ | 套筒 | 工器具 | 百威狮/世达/史丹利 | 34mm | 33 | 只 | 42.94 | 1417.02
1960 | ▲ | 套筒 | 工器具 | 百威狮/世达/史丹利 | 36mm | 21 | 只 | 43.3 | 909.3
1961 | ▲ | 套筒 | 工器具 | 百威狮/世达/史丹利 | 38mm | 21 | 只 | 44.21 | 928.41
1962 | ▲ | 套筒 | 工器具 | 百威狮/世达/史丹利 | 40mm | 21 | 只 | 44.97 | 944.37
1963 | ▲ | 套筒 | 工器具 | 百威狮/世达/史丹利 | 41mm | 21 | 只 | 45.74 | 960.54
1964 | ▲ | 套筒 | 工器具 | 百威狮/世达/史丹利 | 46mm | 21 | 只 | 52.28 | 1097.88
1965 | ▲ | 套筒扳手套装 | 工器具 | 沪工/百威狮/锐能 | 5.5mm-32mm | 8 | 套 | 258.01 | 2064.08
1966 | ▲ | 头戴式电焊防护面罩 | 工器具 | 迅达/者也/世达 | 自动变光 | 14 | 套 | 177.08 | 2479.12
1967 | ▲ | 透明管黄油枪 | 工器具 | 世达/史丹利/宝工 | 400CC | 8 | 把 | 182.68 | 1461.44
1968 | ▲ | 外径千分尺 | 工器具 | 哈量/上工/世达/青量 | 0-25mm，分度值0.01mm | 6 | 把 | 124.76 | 748.56
1969 | ▲ | 外径千分尺 | 工器具 | 哈量/上工/世达/青量 | 100-125mm，分度值0.01mm | 6 | 把 | 202.81 | 1216.86
1970 | ▲ | 外径千分尺 | 工器具 | 哈量/上工/世达/青量 | 125-150mm，分度值0.01mm | 5 | 把 | 223.76 | 1118.8
1971 | ▲ | 外径千分尺 | 工器具 | 哈量/上工/世达/青量 | 25-50mm，分度值0.01mm | 6 | 把 | 146.5 | 879
1972 | ▲ | 外径千分尺 | 工器具 | 哈量/上工/世达/青量 | 50-75mm，分度值0.01mm | 6 | 把 | 169.01 | 1014.06
1973 | ▲ | 外径千分尺 | 工器具 | 哈量/上工/世达/青量 | 75-100mm，分度值0.01mm | 6 | 把 | 199.59 | 1197.54
1974 | ▲ | 无刷电动扳手 | 工器具 | 博世/牧田/德伟 | 最大扭矩300牛米，工具夹头1/2英寸，电池容量18V/4.0安时，配两电一充。 | 8 | 套 | 1916.25 | 15330
1975 | ▲ | 斜口钳 | 工器具 | 世达/史丹利/宝工 | 5寸 | 26 | 把 | 53.92 | 1401.92
1976 | ▲ | 斜口钳 | 工器具 | 世达/史丹利/宝工 | 6寸 | 26 | 把 | 54.73 | 1422.98
1977 | ▲ | 斜口钳 | 工器具 | 世达/史丹利/宝工 | 7寸 | 26 | 把 | 66.01 | 1716.26
1978 | ▲ | 鸭嘴锤 | 工器具 | 麦思德/老A/史丹利 | 1000g | 10 | 把 | 141.65 | 1416.5
1979 | ▲ | 鸭嘴锤 | 工器具 | 麦思德/老A/史丹利 | 500g | 10 | 把 | 97.39 | 973.9
1980 | ▲ | 液压压线钳 | 工器具 | 正泰/德力西/得力 | 压接10-120mm2 | 6 | 套 | 301.81 | 1810.86
1981 | ▲ | 液压压线钳 | 工器具 | 正泰/德力西/得力 | 压接16-240mm2 | 5 | 套 | 346.07 | 1730.35
1982 | ▲ | 液压压线钳 | 工器具 | 正泰/德力西/得力 | 压接16-300mm2 | 5 | 套 | 374.24 | 1871.2
1983 | ▲ | 液压压线钳 | 工器具 | 正泰/德力西/得力 | 压接4-70mm2 | 6 | 套 | 275.26 | 1651.56
1984 | ▲ | 一字绝缘螺丝刀 | 工器具 | 史丹利/世达/罗宾汉 | 杆径3mm，杆长60mm | 27 | 把 | 24.56 | 663.12
1985 | ▲ | 一字绝缘螺丝刀 | 工器具 | 史丹利/世达/罗宾汉 | 杆径5mm，杆长80mm | 27 | 把 | 28.18 | 760.86
1986 | ▲ | 一字绝缘螺丝刀 | 工器具 | 史丹利/世达/罗宾汉 | 杆径6mm，杆长100mm | 27 | 把 | 34.21 | 923.67
1987 | ▲ | 一字绝缘螺丝刀 | 工器具 | 史丹利/世达/罗宾汉 | 杆径8mm，杆长150mm | 26 | 把 | 41.86 | 1088.36
1988 | ▲ | 一字螺丝刀 | 工器具 | 史丹利/世达/罗宾汉 | 杆径3.2mm，杆长100mm | 39 | 把 | 13.05 | 508.95
1989 | ▲ | 一字螺丝刀 | 工器具 | 史丹利/世达/罗宾汉 | 杆径3.2mm，杆长125mm | 39 | 把 | 13.75 | 536.25
1990 | ▲ | 一字螺丝刀 | 工器具 | 史丹利/世达/罗宾汉 | 杆径3.2mm，杆长150mm | 39 | 把 | 15.22 | 593.58
1991 | ▲ | 一字螺丝刀 | 工器具 | 史丹利/世达/罗宾汉 | 杆径3.2mm，杆长60-75mm | 33 | 把 | 12.32 | 406.56
1992 | ▲ | 一字螺丝刀 | 工器具 | 史丹利/世达/罗宾汉 | 杆径5mm，杆长100mm | 39 | 把 | 18.83 | 734.37
1993 | ▲ | 一字螺丝刀 | 工器具 | 史丹利/世达/罗宾汉 | 杆径5mm，杆长150mm | 39 | 把 | 21.02 | 819.78
1994 | ▲ | 一字螺丝刀 | 工器具 | 史丹利/世达/罗宾汉 | 杆径5mm，杆长200mm | 27 | 把 | 22.46 | 606.42
1995 | ▲ | 一字螺丝刀 | 工器具 | 史丹利/世达/罗宾汉 | 杆径5mm，杆长60-75mm | 27 | 把 | 18.11 | 488.97
1996 | ▲ | 一字螺丝刀 | 工器具 | 史丹利/世达/罗宾汉 | 杆径6mm，杆长100mm | 39 | 把 | 19.56 | 762.84
1997 | ▲ | 一字螺丝刀 | 工器具 | 史丹利/世达/罗宾汉 | 杆径6mm，杆长125mm | 39 | 把 | 23.18 | 904.02
1998 | ▲ | 一字螺丝刀 | 工器具 | 史丹利/世达/罗宾汉 | 杆径6mm，杆长150mm | 39 | 把 | 23.18 | 904.02
1999 | ▲ | 一字螺丝刀 | 工器具 | 史丹利/世达/罗宾汉 | 杆径6mm，杆长200mm | 39 | 把 | 26.59 | 1037.01
2000 | ▲ | 一字螺丝刀 | 工器具 | 史丹利/世达/罗宾汉 | 杆径6mm，杆长250mm | 39 | 把 | 26.81 | 1045.59
2001 | ▲ | 一字螺丝刀 | 工器具 | 史丹利/世达/罗宾汉 | 杆径6mm，杆长40-60mm | 33 | 把 | 15.22 | 502.26
2002 | ▲ | 一字螺丝刀 | 工器具 | 史丹利/世达/罗宾汉 | 杆径8mm，杆长150mm | 27 | 把 | 27.52 | 743.04
2003 | ▲ | 一字螺丝刀 | 工器具 | 史丹利/世达/罗宾汉 | 杆径8mm，杆长200mm | 27 | 把 | 30.43 | 821.61
2004 | ▲ | 一字螺丝刀 | 工器具 | 史丹利/世达/罗宾汉 | 杆径8mm，杆长250mm | 27 | 把 | 36.95 | 997.65
2005 | ▲ | 硬质合金钢金属开孔器 | 工器具 | 佰瑞特/博世/优尼卡 | 开孔100mm | 17 | 只 | 271.24 | 4611.08
2006 | ▲ | 硬质合金钢金属开孔器 | 工器具 | 佰瑞特/博世/优尼卡 | 开孔16-20mm | 26 | 只 | 107.85 | 2804.1
2007 | ▲ | 硬质合金钢金属开孔器 | 工器具 | 佰瑞特/博世/优尼卡 | 开孔21-30mm | 26 | 只 | 129.58 | 3369.08
2008 | ▲ | 硬质合金钢金属开孔器 | 工器具 | 佰瑞特/博世/优尼卡 | 开孔32-40mm | 26 | 只 | 158.56 | 4122.56
2009 | ▲ | 硬质合金钢金属开孔器 | 工器具 | 佰瑞特/博世/优尼卡 | 开孔42-50mm | 26 | 只 | 192.35 | 5001.1
2010 | ▲ | 硬质合金钢金属开孔器 | 工器具 | 佰瑞特/博世/优尼卡 | 开孔53-60mm | 26 | 只 | 210.07 | 5461.82
2011 | ▲ | 硬质合金钢金属开孔器 | 工器具 | 佰瑞特/博世/优尼卡 | 开孔65-70mm | 17 | 只 | 222.13 | 3776.21
2012 | ▲ | 硬质合金钢金属开孔器 | 工器具 | 佰瑞特/博世/优尼卡 | 开孔75-80mm | 17 | 只 | 233.4 | 3967.8
2013 | ▲ | 硬质合金钢金属开孔器 | 工器具 | 佰瑞特/博世/优尼卡 | 开孔85mm | 17 | 只 | 236.61 | 4022.37
2014 | ▲ | 硬质合金钢金属开孔器 | 工器具 | 佰瑞特/博世/优尼卡 | 开孔90mm | 17 | 只 | 237.42 | 4036.14
2015 | ▲ | 硬质合金钢金属开孔器 | 工器具 | 佰瑞特/博世/优尼卡 | 开孔95mm | 17 | 只 | 252.71 | 4296.07
2016 | ▲ | 游标卡尺 | 工器具 | 上工/世达/史丹利 | 0-200mm（带表） | 7 | 把 | 354.93 | 2484.51
2017 | ▲ | 游标卡尺 | 工器具 | 上工/世达/史丹利 | 0-300mm（带表） | 7 | 把 | 472.42 | 3306.94
2018 | ▲ | 圆头锤 | 工器具 | 麦思德/老A/史丹利 | 1磅 | 10 | 把 | 59.56 | 595.6
2019 | ▲ | 圆头锤 | 工器具 | 麦思德/老A/史丹利 | 2磅 | 10 | 把 | 78.08 | 780.8
2020 | ▲ | 整型锉刀套装 | 工器具 | 卡夫威尔/世达/史丹利 | 10件套 | 8 | 套 | 111.05 | 888.4
2021 | ▲ | 轴用卡簧钳 | 工器具 | 世达/史丹利/宝工 | 13寸，弯嘴 | 8 | 把 | 115.1 | 920.8
2022 | ▲ | 轴用卡簧钳 | 工器具 | 世达/史丹利/宝工 | 13寸，直嘴 | 8 | 把 | 115.08 | 920.64
2023 | ▲ | 轴用卡簧钳 | 工器具 | 世达/史丹利/宝工 | 5寸，弯嘴 | 8 | 把 | 43.46 | 347.68
2024 | ▲ | 轴用卡簧钳 | 工器具 | 世达/史丹利/宝工 | 5寸，直嘴 | 8 | 把 | 43.46 | 347.68
2025 | ▲ | 轴用卡簧钳 | 工器具 | 世达/史丹利/宝工 | 7寸，弯嘴 | 8 | 把 | 57.15 | 457.2
2026 | ▲ | 轴用卡簧钳 | 工器具 | 世达/史丹利/宝工 | 7寸，直嘴 | 8 | 把 | 57.15 | 457.2
2027 | ▲ | 轴用卡簧钳 | 工器具 | 世达/史丹利/宝工 | 9寸，弯嘴 | 8 | 把 | 86.12 | 688.96
2028 | ▲ | 轴用卡簧钳 | 工器具 | 世达/史丹利/宝工 | 9寸，直嘴 | 8 | 把 | 70.83 | 566.64
2029 |  | 304不锈钢国标孔用卡簧 | 工器具 | 任意品牌 | φ110-125mm | 13 | 个 | 28.18 | 366.34
2030 |  | 304不锈钢国标孔用卡簧 | 工器具 | 任意品牌 | φ22-35mm | 31 | 个 | 1.62 | 50.22
2031 |  | 304不锈钢国标孔用卡簧 | 工器具 | 任意品牌 | φ36-50mm | 31 | 个 | 2.42 | 75.02
2032 |  | 304不锈钢国标孔用卡簧 | 工器具 | 任意品牌 | φ52-70mm | 19 | 个 | 5.62 | 106.78
2033 |  | 304不锈钢国标孔用卡簧 | 工器具 | 任意品牌 | φ72-90mm | 19 | 个 | 8.05 | 152.95
2034 |  | 304不锈钢国标孔用卡簧 | 工器具 | 任意品牌 | φ8-20mm | 31 | 个 | 0.81 | 25.11
2035 |  | 304不锈钢国标孔用卡簧 | 工器具 | 任意品牌 | φ95-105mm | 13 | 个 | 18.5 | 240.5
2036 |  | 304不锈钢国标轴用卡簧 | 工器具 | 任意品牌 | φ110-125mm | 13 | 个 | 22.54 | 293.02
2037 |  | 304不锈钢国标轴用卡簧 | 工器具 | 任意品牌 | φ22-35mm | 31 | 个 | 1.62 | 50.22
2038 |  | 304不锈钢国标轴用卡簧 | 工器具 | 任意品牌 | φ36-50mm | 31 | 个 | 1.62 | 50.22
2039 |  | 304不锈钢国标轴用卡簧 | 工器具 | 任意品牌 | φ52-70mm | 19 | 个 | 4.03 | 76.57
2040 |  | 304不锈钢国标轴用卡簧 | 工器具 | 任意品牌 | φ72-90mm | 19 | 个 | 7.23 | 137.37
2041 |  | 304不锈钢国标轴用卡簧 | 工器具 | 任意品牌 | φ8-20mm | 31 | 个 | 0.81 | 25.11
2042 |  | 304不锈钢国标轴用卡簧 | 工器具 | 任意品牌 | φ95-105mm | 13 | 个 | 13.69 | 177.97
2043 |  | C型夹 | 工器具 | 任意品牌 | 10寸 | 4 | 只 | 61.98 | 247.92
2044 |  | C型夹 | 工器具 | 任意品牌 | 12寸 | 4 | 只 | 78.89 | 315.56
2045 |  | C型夹 | 工器具 | 任意品牌 | 2寸 | 10 | 只 | 12.08 | 120.8
2046 |  | C型夹 | 工器具 | 任意品牌 | 3寸 | 10 | 只 | 16.91 | 169.1
2047 |  | C型夹 | 工器具 | 任意品牌 | 4寸 | 10 | 只 | 24.15 | 241.5
2048 |  | C型夹 | 工器具 | 任意品牌 | 5寸 | 6 | 只 | 28.97 | 173.82
2049 |  | C型夹 | 工器具 | 任意品牌 | 6寸 | 6 | 只 | 37.82 | 226.92
2050 |  | C型夹 | 工器具 | 任意品牌 | 8寸 | 6 | 只 | 48.29 | 289.74
2051 |  | LED多用头灯 | 工器具 | 世达/史丹利/神火 | ip54，可充电、调节角度、拆卸，三挡开关，光通量≥150LM，最大照射距离≥40M，点亮时间≥4H | 2 | 个 | 219.14 | 438.28
2052 |  | LED手提式照明灯 | 工器具 | 任意品牌 | 移动式可充电，最大功率50W，续航6-8小时，俯仰角度可调节，防护等级IP65 | 12 | 盏 | 344.46 | 4133.52
2053 |  | LED投光灯 | 工器具 | 任意品牌 | 电源220V，额定功率100W，防护等级IP65 | 12 | 个 | 304.23 | 3650.76
2054 |  | L型套筒扳手 | 工器具 | 世达/史丹利/田岛 | 开口17mm，长度187mm | 13 | 个 | 47.19 | 613.47
2055 |  | L型套筒扳手 | 工器具 | 世达/史丹利/田岛 | 开口19mm，长度204mm | 13 | 个 | 56.51 | 734.63
2056 |  | L型套筒扳手 | 工器具 | 世达/史丹利/田岛 | 开口21mm，长度221mm | 13 | 个 | 67.05 | 871.65
2057 |  | L型套筒扳手 | 工器具 | 世达/史丹利/田岛 | 开口22mm，长度230mm | 13 | 个 | 73.72 | 958.36
2058 |  | O型圈拼接专用工具 | 工器具 | 任意品牌 | 2-10mm | 4 | 套 | 67.61 | 270.44
2059 |  | P80电极超音速割嘴 | 工器具 | 任意品牌 | 1.5孔，10套/盒 | 5 | 盒 | 88.53 | 442.65
2060 |  | P80电极割嘴 | 工器具 | 任意品牌 | 1.5孔，10套/盒 | 13 | 盒 | 90.94 | 1182.22
2061 |  | P80电极铪丝割嘴 | 工器具 | 任意品牌 | 1.5孔，10套/盒 | 13 | 盒 | 78.89 | 1025.57
2062 |  | PE管热熔器 | 工器具 | 得力/世达/博世 | 模头20-63mm | 4 | 台 | 320.33 | 1281.32
2063 |  | T型内六角扳手 | 工器具 | 任意品牌 | T型六角平头8件套 2mm/2.5mm/3mm/4mm/5mm/6mm/8mm/10mm | 1 | 套 | 203.81 | 203.81
2064 |  | T型套筒扳手 | 工器具 | 任意品牌 | 14件套【6-19mm】6mm/7mm/8mm/9mm/10mm/11mm/12mm/13mm/14mm/15mm16mm/17mm18mm/19mm | 1 | 套 | 151.66 | 151.66
2065 |  | 板牙 | 工器具 | 任意品牌 | M14 | 10 | 付 | 20.12 | 201.2
2066 |  | 板牙 | 工器具 | 任意品牌 | M16 | 10 | 付 | 24.15 | 241.5
2067 |  | 板牙 | 工器具 | 任意品牌 | M18 | 10 | 付 | 33.01 | 330.1
2068 |  | 板牙 | 工器具 | 任意品牌 | M20 | 10 | 付 | 35.42 | 354.2
2069 |  | 板牙 | 工器具 | 任意品牌 | M22 | 10 | 付 | 40.25 | 402.5
2070 |  | 便携储油桶 | 工器具 | 任意品牌 | 20L，铝盖加厚 | 12 | 只 | 136.81 | 1641.72
2071 |  | 便携储油桶 | 工器具 | 任意品牌 | 30L，铝盖加厚 | 12 | 只 | 169.83 | 2037.96
2072 |  | 标签打印机 | 工器具 | 任意品牌 | PT-P900，支持色带打印宽幅6/9/12/18/24/36mm | 1 | 台 | 3709.12 | 3709.12
2073 |  | 波纹铣刀 | 工器具 | 任意品牌 | 直径10mm | 13 | 支 | 104.62 | 1360.06
2074 |  | 波纹铣刀 | 工器具 | 任意品牌 | 直径12mm | 13 | 支 | 127.96 | 1663.48
2075 |  | 波纹铣刀 | 工器具 | 任意品牌 | 直径14mm | 13 | 支 | 181.09 | 2354.17
2076 |  | 波纹铣刀 | 工器具 | 任意品牌 | 直径16mm | 13 | 支 | 305.82 | 3975.66
2077 |  | 波纹铣刀 | 工器具 | 任意品牌 | 直径6mm | 13 | 支 | 38.64 | 502.32
2078 |  | 波纹铣刀 | 工器具 | 任意品牌 | 直径8mm | 13 | 支 | 71.62 | 931.06
2079 |  | 玻璃胶枪 | 工器具 | 任意品牌 |  | 18 | 把 | 18.5 | 333
2080 |  | 玻璃吸盘 | 工器具 | 任意品牌 | 通用型 | 15 | 个 | 43.46 | 651.9
2081 |  | 不锈钢铲 | 工器具 | 任意品牌 | 1m，方头 | 6 | 把 | 160.15 | 960.9
2082 |  | 不锈钢铲 | 工器具 | 任意品牌 | 1m，尖头 | 6 | 把 | 160.15 | 960.9
2083 |  | 不锈钢取样桶 | 工器具 | 任意品牌 | 1L | 24 | 个 | 119.12 | 2858.88
2084 |  | 不锈钢扎带拉紧器 | 工器具 | 任意品牌 | 适用宽度12mm以内的不锈钢扎带 | 5 | 把 | 197.19 | 985.95
2085 |  | 裁纸刀片 | 工器具 | 任意品牌 | 大号 | 61 | 盒 | 15.28 | 932.08
2086 |  | 抄网杆 | 工器具 | 任意品牌 | 不锈钢，9米长 | 5 | 根 | 327.55 | 1637.75
2087 |  | 冲洗水枪 | 工器具 | 任意品牌 | 水枪材质：锌合金+工程塑料，枪头口径8mm（带10米软水管，带多功能接头、台盆接头、通水接头） | 12 | 套 | 140.04 | 1680.48
2088 |  | 充电式电动马锯 | 工器具 | 任意品牌 | 16寸，1500W，锂电池，电池容量6.0AH，两电一充。 | 3 | 把 | 2008.5 | 6025.5
2089 |  | 充电式电动马锯 | 工器具 | 任意品牌 | 8寸，1280W，锂电池，电池容量6.0AH，两电一充。 | 3 | 把 | 1347.01 | 4041.03
2090 |  | 充电式手持吸尘器 | 工器具 | 得力/世达/博世 | 功率：30-80W | 12 | 个 | 606.01 | 7272.12
2091 |  | 抽屉式物料存放柜 | 工器具 | 任意品牌 | 75抽 蓝色抽屉 不带门 高90cm宽65cm深22cm | 12 | 个 | 598.78 | 7185.36
2092 |  | 锄头 | 工器具 | 任意品牌 | 木柄特大号宽锄 | 12 | 把 | 61.17 | 734.04
2093 |  | 锄头 | 工器具 | 任意品牌 | 木柄小号宽锄 | 12 | 把 | 57.15 | 685.8
2094 |  | 吹尘枪 | 工器具 | 任意品牌 | 带15米气管及接头 | 12 | 把 | 78.08 | 936.96
2095 |  | 吹尘枪 | 工器具 | 任意品牌 |  | 30 | 把 | 29.79 | 893.7
2096 |  | 瓷砖专用钻头 | 工器具 | 任意品牌 | M10 | 25 | 支 | 8.05 | 201.25
2097 |  | 瓷砖专用钻头 | 工器具 | 任意品牌 | M6 | 25 | 支 | 4.82 | 120.5
2098 |  | 瓷砖专用钻头 | 工器具 | 任意品牌 | M8 | 25 | 支 | 6.44 | 161
2099 |  | 磁力钻 | 工器具 | 任意品牌 | 1500W，适用钻头直柄麻花 钻头（3-16），锥柄麻花砖头（14-23），空心钻头（12-50） | 1 | 套 | 2688.68 | 2688.68
2100 |  | 磁性焊接定位器 | 工器具 | 任意品牌 | 全方位套装 | 13 | 套 | 292.17 | 3798.21
2101 |  | 磁性水平尺 | 工器具 | 任意品牌 | 400mm | 4 | 把 | 14.01 | 56.04
2102 |  | 带盖腰挂包 | 工器具 | 任意品牌 | 多功能便携工具包 大号含腰带含背带 | 18 | 个 | 77.27 | 1390.86
2103 |  | 弹簧弯管器 | 工器具 | 任意品牌 | DN15 | 18 | 支 | 47.48 | 854.64
2104 |  | 氮气瓶 | 工器具 | 任意品牌 | 国标40L,不带气 | 6 | 瓶 | 527.82 | 3166.92
2105 |  | 刀口尺 | 工器具 | 任意品牌 | 200mm | 4 | 把 | 65.23 | 260.92
2106 |  | 导流体 | 工器具 | 任意品牌 | 1.6mm | 13 | 只 | 8.05 | 104.65
2107 |  | 导流体 | 工器具 | 任意品牌 | 2.0mm | 13 | 只 | 8.05 | 104.65
2108 |  | 导流体 | 工器具 | 任意品牌 | 2.4mm | 13 | 只 | 8.05 | 104.65
2109 |  | 导流体 | 工器具 | 任意品牌 | 3.0mm | 13 | 只 | 8.86 | 115.18
2110 |  | 等离子切割枪把 | 工器具 | 任意品牌 | 含枪头、防爆橡胶管、纯铜线、防火橡胶套等，长度8米。 | 7 | 套 | 380.67 | 2664.69
2111 |  | 等离子切割枪头 | 工器具 | 任意品牌 | P80 | 13 | 把 | 127.96 | 1663.48
2112 |  | 点胶纱手套 | 工器具 | 任意品牌 | 加厚、点胶 | 400 | 双 | 4.82 | 1928
2113 |  | 电动扳手转换头 | 工器具 | 任意品牌 | 伸缩转换头 | 4 | 个 | 22.38 | 89.52
2114 |  | 电动抽油泵 | 工器具 | 任意品牌 | 适用200L油桶，150W 金属管、金属嘴 | 18 | 把 | 243.85 | 4389.3
2115 |  | 电动螺丝刀 | 工器具 | 博世/威克士/世达 | 配一字头、十字头、内六角扳手，扭矩可调 | 6 | 个 | 741.23 | 4447.38
2116 |  | 电动喷壶 | 工器具 | 任意品牌 | 锂电池充电，20L | 6 | 个 | 497.91 | 2987.46
2117 |  | 电动液压冲孔机 | 工器具 | 任意品牌 | 出力≤16吨，喉深5.3cm，电压220V，可冲各类型角钢角铁，铜线铝牌，槽钢等 | 2 | 台 | 4359.65 | 8719.3
2118 |  | 电动液压堆高叉车 | 工器具 | 任意品牌 | 2T，升高高度1600mm | 1 | 台 | 12123.14 | 12123.14
2119 |  | 电动液压堆高叉车 | 工器具 | 任意品牌 | 3T，升高高度1600mm | 1 | 台 | 10054.79 | 10054.79
2120 |  | 电镐 | 工器具 | 东城/博世/大艺 | 1000W—1500W功率，冲击频率不少于3800BMP,冲击能量不少于15J，配套尖凿平凿各一个 | 1 | 套 | 708.59 | 708.59
2121 |  | 电工工作台 | 工器具 | 任意品牌 | 2100*750*800，防静电 | 2 | 台 | 1091.32 | 2182.64
2122 |  | 电焊机地线钳 | 工器具 | 任意品牌 | 全铜，300A | 10 | 把 | 28.18 | 281.8
2123 |  | 电焊机地线钳 | 工器具 | 任意品牌 | 全铜，500A | 10 | 把 | 45.07 | 450.7
2124 |  | 电焊机地线钳 | 工器具 | 任意品牌 | 全铜，800A | 6 | 把 | 56.35 | 338.1
2125 |  | 电焊面罩玻璃镜片 | 工器具 | 任意品牌 | 10#，10片/盒 | 7 | 盒 | 14.5 | 101.5
2126 |  | 电焊面罩玻璃镜片 | 工器具 | 任意品牌 | 7#/8#/9#,10片/盒 | 25 | 盒 | 18.5 | 462.5
2127 |  | 电缆剪线钳 | 工器具 | 任意品牌 | 10寸 | 5 | 把 | 38.64 | 193.2
2128 |  | 电缆剪线钳 | 工器具 | 任意品牌 | 12寸 | 5 | 把 | 61.17 | 305.85
2129 |  | 电缆剪线钳 | 工器具 | 任意品牌 | 18寸 | 4 | 把 | 106.25 | 425
2130 |  | 电缆剪线钳 | 工器具 | 任意品牌 | 24寸 | 4 | 把 | 123.95 | 495.8
2131 |  | 电缆剪线钳 | 工器具 | 任意品牌 | 32寸 | 4 | 把 | 218.92 | 875.68
2132 |  | 电缆剪线钳 | 工器具 | 任意品牌 | 6寸 | 6 | 把 | 24.15 | 144.9
2133 |  | 电缆剪线钳 | 工器具 | 任意品牌 | 8寸 | 5 | 把 | 33.81 | 169.05
2134 |  | 电烙铁 | 工器具 | 任意品牌 | 40W | 9 | 把 | 21.73 | 195.57
2135 |  | 电烙铁 | 工器具 | 任意品牌 | 60W | 9 | 把 | 39.42 | 354.78
2136 |  | 电烙铁 | 工器具 | 任意品牌 | 80W | 9 | 把 | 66.01 | 594.09
2137 |  | 电桥 | 工器具 | 任意品牌 | 测试频率10-10KHz，测量范围（L）0.001μH-99999H，测量范围（C）0.001pF-99.999mF，测量范围（R）0.0001Ω-99.999MΩ，分辨率1mHz，准确度0.01%。 | 2 | 台 | 2453.85 | 4907.7
2138 |  | 电热吸锡器 | 工器具 | 任意品牌 | 加热功率30W、吸锡功率350W,吸锡筒直径32mm。 | 5 | 把 | 102.2 | 511
2139 |  | 电子计时器 | 工器具 | 任意品牌 | 带电池，LED显示 ，具备计时，闹钟等功能 | 3 | 个 | 28.32 | 84.96
2140 |  | 电钻式管道疏通机 | 工器具 | 任意品牌 | 额定电压220V,适用于疏通下水道、马桶、地漏、厨房洗菜池等。 | 6 | 套 | 457.13 | 2742.78
2141 |  | 垫片切割器 | 工器具 | 任意品牌 | IMPA612001 | 3 | 套 | 75.65 | 226.95
2142 |  | 调温热风枪 | 工器具 | 任意品牌 | 2000W，数显调温，无极调温。 | 6 | 把 | 146.5 | 879
2143 |  | 斗车 | 工器具 | 任意品牌 | 加厚 实芯轮 | 6 | 台 | 447.99 | 2687.94
2144 |  | 断头螺丝取丝器 | 工器具 | 任意品牌 | 双头，4分-6分 | 10 | 个 | 12.88 | 128.8
2145 |  | 多功能数显测电笔 | 工器具 | 任意品牌 | 测试范围10-250VAC、12/36/55VDC | 24 | 支 | 21.02 | 504.48
2146 |  | 多用分离器工具套装 | 工器具 | 任意品牌 | 齿轮、轴承拆卸器组合，14件套，适用范围35mm-75mm。 | 5 | 套 | 600.39 | 3001.95
2147 |  | 多用分离器工具套装 | 工器具 | 任意品牌 | 齿轮、轴承拆卸器组合，8件套，适用范围75mm-105mm。 | 5 | 套 | 465.19 | 2325.95
2148 |  | 发泡剂枪 | 工器具 | 任意品牌 |  | 18 | 把 | 32.19 | 579.42
2149 |  | 帆布手套 | 工器具 | 任意品牌 | 24线加固 | 400 | 双 | 4.82 | 1928
2150 |  | 非接触式测电笔 | 工器具 | 任意品牌 | 电压探测范围:低灵敏度:AC48~1000高灵敏度:AC12~1000V | 1 | 支 | 58.77 | 58.77
2151 |  | 分贝测量仪 | 工器具 | 任意品牌 | 可测30-130dB，高精度：±1.5 | 5 | 台 | 236.61 | 1183.05
2152 |  | 分贝检测器 | 工器具 | 任意品牌 | 测量范围30-130dB | 6 | 台 | 142.42 | 854.52
2153 |  | 分离式液压千斤顶 | 工器具 | 任意品牌 | 10t | 1 | 套 | 1942.54 | 1942.54
2154 |  | 分体式铁皮柜 | 工器具 | 任意品牌 | 高390mm、宽850mm、深360mm。 | 18 | 个 | 206.04 | 3708.72
2155 |  | 分体式振动检测仪 | 工器具 | 任意品牌 | 振动加速度量程0.1-199.9m/S2，振动速度量程0.1-199.9mm/S，振动位移量程1-1999μm，精度误差±5%，带磁性吸盘。 | 5 | 台 | 2148.02 | 10740.1
2156 |  | 分体液压式三爪拉马 | 工器具 | 任意品牌 | 10吨 | 3 | 台 | 799.98 | 2399.94
2157 |  | 分体液压式三爪拉马 | 工器具 | 任意品牌 | 20吨 | 3 | 台 | 1468.78 | 4406.34
2158 |  | 分体液压式三爪拉马 | 工器具 | 任意品牌 | 30吨 | 3 | 台 | 1923.5 | 5770.5
2159 |  | 分体液压式三爪拉马 | 工器具 | 任意品牌 | 50吨 | 3 | 台 | 2548.02 | 7644.06
2160 |  | 分体液压式三爪拉马 | 工器具 | 任意品牌 | 5吨 | 3 | 台 | 646.28 | 1938.84
2161 |  | 钢管柄羊角锤 | 工器具 | 任意品牌 | 0.25kg | 10 | 把 | 24.96 | 249.6
2162 |  | 钢管柄羊角锤 | 工器具 | 任意品牌 | 0.5kg | 10 | 把 | 28.97 | 289.7
2163 |  | 钢管柄羊角锤 | 工器具 | 任意品牌 | 0.75kg | 10 | 把 | 37.02 | 370.2
2164 |  | 钢凿 | 工器具 | 任意品牌 | 250mm，尖头 | 10 | 把 | 26.56 | 265.6
2165 |  | 钢凿 | 工器具 | 任意品牌 | 250mm，平头 | 10 | 把 | 33.01 | 330.1
2166 |  | 钢凿 | 工器具 | 任意品牌 | 300mm，尖头 | 10 | 把 | 33.81 | 338.1
2167 |  | 钢凿 | 工器具 | 任意品牌 | 300mm，平头 | 10 | 把 | 39.42 | 394.2
2168 |  | 高速合金硬质麻花钻头 | 工器具 | 任意品牌 | 12mm-13.5mm | 13 | 支 | 38.64 | 502.32
2169 |  | 高速合金硬质麻花钻头 | 工器具 | 任意品牌 | 13.5mm-15.5mm | 13 | 支 | 43.46 | 564.98
2170 |  | 高速合金硬质麻花钻头 | 工器具 | 任意品牌 | 15.6mm-16.5mm | 13 | 支 | 49.91 | 648.83
2171 |  | 高速合金硬质麻花钻头 | 工器具 | 任意品牌 | 16.6mm-18.5mm | 13 | 支 | 57.15 | 742.95
2172 |  | 高速合金硬质麻花钻头 | 工器具 | 任意品牌 | 18.6mm-20.5mm | 13 | 支 | 74.04 | 962.52
2173 |  | 高速合金硬质麻花钻头 | 工器具 | 任意品牌 | 20.6mm-22.5mm | 10 | 支 | 85.31 | 853.1
2174 |  | 高速合金硬质麻花钻头 | 工器具 | 任意品牌 | 22.6mm-24.5mm | 10 | 支 | 110.27 | 1102.7
2175 |  | 高速合金硬质麻花钻头 | 工器具 | 任意品牌 | 24.6mm-26.5mm | 6 | 支 | 136.81 | 820.86
2176 |  | 高速合金硬质麻花钻头 | 工器具 | 任意品牌 | 26.6mm-28.5mm | 5 | 支 | 149.7 | 748.5
2177 |  | 高速合金硬质麻花钻头 | 工器具 | 任意品牌 | 28.6mm-30.5mm | 5 | 支 | 198.78 | 993.9
2178 |  | 高压水枪 | 工器具 | 任意品牌 | 高压清洗机用，管长6米，枪头一米五加长款 | 4 | 把 | 297.78 | 1191.12
2179 |  | 工程铝合金脚手架 | 工器具 | 任意品牌 | 5.6米，带制动轮 | 3 | 套 | 12590.29 | 37770.87
2180 |  | 工业级干湿两用吸尘器 | 工器具 | 任意品牌 | 干湿吹三用，80L，4800w | 2 | 台 | 2134.48 | 4268.96
2181 |  | 工业级耐酸碱加长乳胶手套 | 工器具 | 任意品牌 | 45cm | 120 | 双 | 14.84 | 1780.8
2182 |  | 工业级耐酸碱加长乳胶手套 | 工器具 | 任意品牌 | 55cm | 120 | 双 | 17.73 | 2127.6
2183 |  | 工业用厚壁裁纸刀 | 工器具 | 任意品牌 | 大号 | 31 | 把 | 16.91 | 524.21
2184 |  | 管钳 | 工器具 | 任意品牌 | 10寸 | 10 | 把 | 44.27 | 442.7
2185 |  | 管钳 | 工器具 | 任意品牌 | 12寸 | 10 | 把 | 54.73 | 547.3
2186 |  | 管钳 | 工器具 | 任意品牌 | 14寸 | 10 | 把 | 66.01 | 660.1
2187 |  | 管钳 | 工器具 | 任意品牌 | 18寸 | 7 | 把 | 92.57 | 647.99
2188 |  | 管钳 | 工器具 | 任意品牌 | 24寸 | 7 | 把 | 126.36 | 884.52
2189 |  | 管钳 | 工器具 | 任意品牌 | 36寸 | 6 | 把 | 131.45 | 788.7
2190 |  | 管钳 | 工器具 | 任意品牌 | 48寸 | 6 | 把 | 196.03 | 1176.18
2191 |  | 管钳 | 工器具 | 任意品牌 | 8寸 | 10 | 把 | 32.19 | 321.9
2192 |  | 焊把线 | 工器具 | 任意品牌 | 纯铜16mm2 | 61 | 米 | 19.32 | 1178.52
2193 |  | 焊把线 | 工器具 | 任意品牌 | 纯铜25mm2 | 121 | 米 | 28.18 | 3409.78
2194 |  | 焊把线 | 工器具 | 任意品牌 | 纯铜35mm2 | 181 | 米 | 41.86 | 7576.66
2195 |  | 焊把线 | 工器具 | 任意品牌 | 纯铜50mm2 | 61 | 米 | 54.73 | 3338.53
2196 |  | 焊工手套 | 工器具 | 任意品牌 | 软牛皮 | 73 | 对 | 25.76 | 1880.48
2197 |  | 焊工用墨镜 | 工器具 | 任意品牌 | 不限 | 37 | 付 | 16.1 | 595.7
2198 |  | 红外测距仪 | 工器具 | 任意品牌 | 0-100米 | 3 | 个 | 236.61 | 709.83
2199 |  | 红外线测温仪 | 工器具 | 任意品牌 | ﹣50度至900度 | 6 | 台 | 323.55 | 1941.3
2200 |  | 户外遮阳棚 | 工器具 | 任意品牌 | 3*3米 | 10 | 个 | 407.65 | 4076.5
2201 |  | 划规 | 工器具 | 任意品牌 | 12寸，总长度300mm | 9 | 把 | 21.73 | 195.57
2202 |  | 划规 | 工器具 | 任意品牌 | 20寸，总长度500mm | 9 | 把 | 37.82 | 340.38
2203 |  | 划规 | 工器具 | 任意品牌 | 6寸，总长度150mm | 9 | 把 | 10.46 | 94.14
2204 |  | 灰匙抹灰刀 | 工器具 | 任意品牌 | 大号 | 3 | 把 | 19.32 | 57.96
2205 |  | 回火防止器 | 工器具 | 任意品牌 | 适用于割枪 | 13 | 套 | 51.51 | 669.63
2206 |  | 回火防止器 | 工器具 | 任意品牌 | 适用于乙炔减压阀 | 13 | 套 | 43.46 | 564.98
2207 |  | 活动立柱磁性表座 | 工器具 | 任意品牌 | 磁吸力60kg | 6 | 套 | 70.02 | 420.12
2208 |  | 火石仔砂轮磨头 | 工器具 | 任意品牌 | 圆柱形 柄直径：6mm磨头直径：10mm | 60 | 支 | 2.41 | 144.6
2209 |  | 货架 | 工器具 | 任意品牌 | 长2m、宽0.6米、高1.8米，4层，单层承载100kg以上。 | 36 | 个 | 589.95 | 21238.2
2210 |  | 激光测距仪 | 工器具 | 任意品牌 | 测量范围0.05m-100m，显示精度1mm。 | 5 | 台 | 214.88 | 1074.4
2211 |  | 激光测距仪 | 工器具 | 任意品牌 | 测量范围0.05m-60m，显示精度1mm。 | 5 | 台 | 179.47 | 897.35
2212 |  | 激光水平仪 | 工器具 | 任意品牌 | 高精度5线，水平精度±1.5mm/m，垂直精度±1.5mm/m，室内可视范围10m-15m。 | 4 | 台 | 358.94 | 1435.76
2213 |  | 棘轮拉紧器 | 工器具 | 任意品牌 | 绑带宽5cm*长1米，承重5吨 | 2 | 条 | 41.45 | 82.9
2214 |  | 棘轮拉紧器 | 工器具 | 任意品牌 | 绑带宽5cm*长2米，承重5吨 | 2 | 条 | 46 | 92
2215 |  | 棘轮拉紧器 | 工器具 | 任意品牌 | 绑带宽5cm*长3米，承重5吨 | 2 | 条 | 50.57 | 101.14
2216 |  | 棘轮拉紧器 | 工器具 | 任意品牌 | 绑带宽5cm*长4米，承重5吨 | 2 | 条 | 55.13 | 110.26
2217 |  | 棘轮拉紧器 | 工器具 | 任意品牌 | 绑带宽5cm*长5米，承重5吨 | 2 | 条 | 59.7 | 119.4
2218 |  | 加油漏斗 | 工器具 | 任意品牌 | 直径13cm，配套出油软管、过滤网 | 2 | 个 | 9.58 | 19.16
2219 |  | 加油漏斗 | 工器具 | 任意品牌 | 直径14.5cm，配套出油软管、过滤网 | 2 | 个 | 14.14 | 28.28
2220 |  | 加油漏斗 | 工器具 | 任意品牌 | 直径16.5cm，配套出油软管、过滤网 | 2 | 个 | 20.35 | 40.7
2221 |  | 剪刀 | 工器具 | 任意品牌 | 不锈钢，大号 | 6 | 把 | 28.97 | 173.82
2222 |  | 剪刀 | 工器具 | 任意品牌 | 不锈钢，中号 | 6 | 把 | 23.33 | 139.98
2223 |  | 角磨机钢丝刷 | 工器具 | 任意品牌 | 孔径16mm，特厚耐磨 | 120 | 只 | 3.22 | 386.4
2224 |  | 接地电阻检测仪 | 工器具 | 任意品牌 | 0-1000Ω | 2 | 台 | 536 | 1072
2225 |  | 结构胶枪 | 工器具 | 任意品牌 |  | 18 | 把 | 51.51 | 927.18
2226 |  | 金刚石合金直磨头 | 工器具 | 任意品牌 | 圆柱3*12 | 120 | 个 | 3.22 | 386.4
2227 |  | 锦纶尼龙绳 | 工器具 | 任意品牌 | 绳径16mm | 181 | 米 | 5.62 | 1017.22
2228 |  | 锦纶尼龙绳 | 工器具 | 任意品牌 | 绳径18mm | 181 | 米 | 5.62 | 1017.22
2229 |  | 锦纶尼龙绳 | 工器具 | 任意品牌 | 绳径20mm | 181 | 米 | 7.23 | 1308.63
2230 |  | 锦纶尼龙绳 | 工器具 | 任意品牌 | 绳径22mm | 121 | 米 | 8.86 | 1072.06
2231 |  | 锦纶尼龙绳 | 工器具 | 任意品牌 | 绳径24mm | 121 | 米 | 9.68 | 1171.28
2232 |  | 锯弓 | 工器具 | 任意品牌 | 12寸，重型 | 7 | 把 | 86.93 | 608.51
2233 |  | 可视红外测温仪 | 工器具 | 任意品牌 | 温度测量范围-10℃~+250℃，内置可视摄像仪，红外热图与视觉图像融合。聚焦调整视场范围：28X28。电池类型：4节5号电池 | 1 | 台 | 4966.9 | 4966.9
2234 |  | 捞网 | 工器具 | 任意品牌 | 带4米长杆、孔径30mm。口宽45×50cm | 12 | 把 | 73.24 | 878.88
2235 |  | 锂电油漆喷枪 | 工器具 | 任意品牌 | 最大流量：1000ml，频率50HZ,额定电压：21v，最大转速32000r/min，包含两块电池及一个充电器 | 1 | 台 | 494.5 | 494.5
2236 |  | 镰刀 | 工器具 | 任意品牌 | 加厚长弯头，110钢柄，18×48cm | 6 | 把 | 47.48 | 284.88
2237 |  | 零件盒 | 工器具 | 任意品牌 | 470×300×180mm 斜口箱，任意颜色 | 48 | 个 | 31.38 | 1506.24
2238 |  | 零件清洗盆 | 工器具 | 任意品牌 | 大号 45L | 9 | 个 | 107.65 | 968.85
2239 |  | 零件清洗盆 | 工器具 | 任意品牌 | 小号 12L | 9 | 个 | 48.03 | 432.27
2240 |  | 零件清洗盆 | 工器具 | 任意品牌 | 中号 25L | 9 | 个 | 82.8 | 745.2
2241 |  | 螺丝盒 | 工器具 | 任意品牌 | 10mm×15mm×50mm 任意颜色 | 60 | 个 | 4.03 | 241.8
2242 |  | 铝合金便携竹节升降人字梯 | 工器具 | 任意品牌 | 3.5米 | 6 | 张 | 892.74 | 5356.44
2243 |  | 铝合金便携竹节升降人字梯 | 工器具 | 任意品牌 | 3.9米 | 6 | 张 | 1104.12 | 6624.72
2244 |  | 铝合金便携竹节升降人字梯 | 工器具 | 任意品牌 | 4.7米 | 6 | 张 | 1501.58 | 9009.48
2245 |  | 铝合金便携竹节升降人字梯 | 工器具 | 任意品牌 | 5.5米 | 6 | 张 | 2016.68 | 12100.08
2246 |  | 铝合金便携竹节升降直梯 | 工器具 | 任意品牌 | 3.8米 | 6 | 张 | 396.07 | 2376.42
2247 |  | 铝合金便携竹节升降直梯 | 工器具 | 任意品牌 | 4.6米 | 6 | 张 | 450.14 | 2700.84
2248 |  | 铝合金便携竹节升降直梯 | 工器具 | 任意品牌 | 5.4米 | 6 | 张 | 552.06 | 3312.36
2249 |  | 铝合金便携竹节升降直梯 | 工器具 | 任意品牌 | 6.6米 | 6 | 张 | 749.76 | 4498.56
2250 |  | 铝合金便携竹节升降直梯 | 工器具 | 任意品牌 | 8米 | 6 | 张 | 1241.62 | 7449.72
2251 |  | 铝合金人字梯 | 工器具 | 任意品牌 | 10步（2.5米），加厚 | 6 | 张 | 357.1 | 2142.6
2252 |  | 铝合金人字梯 | 工器具 | 任意品牌 | 12步（3米），加厚 | 6 | 张 | 465.18 | 2791.08
2253 |  | 铝合金人字梯 | 工器具 | 任意品牌 | 16步（4米），加厚 | 5 | 张 | 702.55 | 3512.75
2254 |  | 铝合金人字梯 | 工器具 | 任意品牌 | 20步（5米），加厚 | 5 | 张 | 896.85 | 4484.25
2255 |  | 铝合金人字梯 | 工器具 | 任意品牌 | 24步（6米），加厚 | 5 | 张 | 1117.79 | 5588.95
2256 |  | 铝合金人字梯 | 工器具 | 任意品牌 | 6步（1.5米），加厚 | 6 | 张 | 197.69 | 1186.14
2257 |  | 铝合金伸缩直梯 | 工器具 | 任意品牌 | 收4.7伸7.7米，加厚 | 4 | 张 | 1544.42 | 6177.68
2258 |  | 铝合金伸缩直梯 | 工器具 | 任意品牌 | 收4.9，伸8.9米，加厚 | 4 | 张 | 1607.21 | 6428.84
2259 |  | 铝合金伸缩直梯 | 工器具 | 任意品牌 | 收5.5米，伸10米，加厚 | 4 | 张 | 1826.1 | 7304.4
2260 |  | 铝合金手摇油泵 | 工器具 | 任意品牌 | 适用200L油桶 | 6 | 把 | 136.01 | 816.06
2261 |  | 氯气报警器 | 工器具 | 爱德克斯/保时安/希玛 | YT-10 0-100PPM | 3 | 台 | 1681.65 | 5044.95
2262 |  | 铆钉枪 | 工器具 | 任意品牌 | 11寸 | 12 | 把 | 117.5 | 1410
2263 |  | 梅花内六角扳手 | 工器具 | 任意品牌 | 标准9件套 | 3 | 套 | 59.34 | 178.02
2264 |  | 锰钢国标孔用卡簧 | 工器具 | 任意品牌 | φ110-125mm | 25 | 个 | 7.09 | 177.25
2265 |  | 锰钢国标孔用卡簧 | 工器具 | 任意品牌 | φ22-35mm | 91 | 个 | 0.81 | 73.71
2266 |  | 锰钢国标孔用卡簧 | 工器具 | 任意品牌 | φ36-50mm | 91 | 个 | 1.62 | 147.42
2267 |  | 锰钢国标孔用卡簧 | 工器具 | 任意品牌 | φ52-70mm | 49 | 个 | 1.62 | 79.38
2268 |  | 锰钢国标孔用卡簧 | 工器具 | 任意品牌 | φ72-90mm | 37 | 个 | 2.99 | 110.63
2269 |  | 锰钢国标孔用卡簧 | 工器具 | 任意品牌 | φ95-105mm | 37 | 个 | 4.03 | 149.11
2270 |  | 锰钢国标轴用卡簧 | 工器具 | 任意品牌 | φ110-125mm | 25 | 个 | 6.44 | 161
2271 |  | 锰钢国标轴用卡簧 | 工器具 | 任意品牌 | φ22-35mm | 91 | 个 | 0.81 | 73.71
2272 |  | 锰钢国标轴用卡簧 | 工器具 | 任意品牌 | φ36-50mm | 91 | 个 | 1.62 | 147.42
2273 |  | 锰钢国标轴用卡簧 | 工器具 | 任意品牌 | φ52-70mm | 49 | 个 | 1.62 | 79.38
2274 |  | 锰钢国标轴用卡簧 | 工器具 | 任意品牌 | φ72-90mm | 37 | 个 | 2.42 | 89.54
2275 |  | 锰钢国标轴用卡簧 | 工器具 | 任意品牌 | φ8-20mm | 91 | 个 | 0.81 | 73.71
2276 |  | 锰钢国标轴用卡簧 | 工器具 | 任意品牌 | φ8-20mm | 91 | 个 | 0.81 | 73.71
2277 |  | 锰钢国标轴用卡簧 | 工器具 | 任意品牌 | φ95-105mm | 37 | 个 | 4.82 | 178.34
2278 |  | 木工开孔器 | 工器具 | 任意品牌 | 开孔19-64mm | 5 | 套 | 129.58 | 647.9
2279 |  | 木工开孔器 | 工器具 | 任意品牌 | 开孔64-127mm | 5 | 套 | 183.5 | 917.5
2280 |  | 木工凿 | 工器具 | 任意品牌 | 1/2寸 | 5 | 把 | 17.73 | 88.65
2281 |  | 木工凿 | 工器具 | 任意品牌 | 1寸 | 5 | 把 | 20.12 | 100.6
2282 |  | 木工凿 | 工器具 | 任意品牌 | 3/4寸 | 5 | 把 | 17.73 | 88.65
2283 |  | 内孔轴承拉马 | 工器具 | 任意品牌 | 拆卸内孔直径16-38mm轴承 | 8 | 套 | 101.41 | 811.28
2284 |  | 内磨机 | 工器具 | 任意品牌 | 220V、105W，可调速 | 6 | 把 | 186.72 | 1120.32
2285 |  | 内磨机 | 工器具 | 任意品牌 | 220V、400W | 6 | 把 | 227.75 | 1366.5
2286 |  | 牛皮电焊围裙 | 工器具 | 任意品牌 | 70*100cm 棕色整体 | 13 | 件 | 103.02 | 1339.26
2287 |  | 皮尺 | 工器具 | 任意品牌 | 50米 | 6 | 个 | 145.68 | 874.08
2288 |  | 皮带冲 | 工器具 | 任意品牌 | 3-25mm套装 | 6 | 套 | 142.46 | 854.76
2289 |  | 皮划艇 | 工器具 | 任意品牌 | 双人 | 2 | 艘 | 1030.15 | 2060.3
2290 |  | 平板小推车 | 工器具 | 任意品牌 | 90cm×60cm | 4 | 辆 | 305.01 | 1220.04
2291 |  | 平面剪钳 | 工器具 | 任意品牌 | 6寸 | 5 | 把 | 58.77 | 293.85
2292 |  | 起重吊带 | 工器具 | 任意品牌 | 10T×2米 | 5 | 条 | 75.65 | 378.25
2293 |  | 起重吊带 | 工器具 | 任意品牌 | 10T×4米 | 5 | 条 | 138.44 | 692.2
2294 |  | 起重吊带 | 工器具 | 任意品牌 | 10T×5米 | 5 | 条 | 161.78 | 808.9
2295 |  | 起重吊带 | 工器具 | 任意品牌 | 10T×6米 | 5 | 条 | 189.94 | 949.7
2296 |  | 起重吊带 | 工器具 | 任意品牌 | 1T×1米 | 13 | 条 | 9.66 | 125.58
2297 |  | 起重吊带 | 工器具 | 任意品牌 | 1T×2米 | 25 | 条 | 14.5 | 362.5
2298 |  | 起重吊带 | 工器具 | 任意品牌 | 1T×3米 | 25 | 条 | 19.32 | 483
2299 |  | 起重吊带 | 工器具 | 任意品牌 | 2T×1米 | 13 | 条 | 16.1 | 209.3
2300 |  | 起重吊带 | 工器具 | 任意品牌 | 2T×2米 | 25 | 条 | 17.73 | 443.25
2301 |  | 起重吊带 | 工器具 | 任意品牌 | 2T×3米 | 25 | 条 | 25.76 | 644
2302 |  | 起重吊带 | 工器具 | 任意品牌 | 2T×4米 | 25 | 条 | 33.01 | 825.25
2303 |  | 起重吊带 | 工器具 | 任意品牌 | 3T×1米 | 13 | 条 | 23.33 | 303.29
2304 |  | 起重吊带 | 工器具 | 任意品牌 | 3T×2米 | 25 | 条 | 26.56 | 664
2305 |  | 起重吊带 | 工器具 | 任意品牌 | 3T×4米 | 25 | 条 | 44.27 | 1106.75
2306 |  | 起重吊带 | 工器具 | 任意品牌 | 5T×2米 | 13 | 条 | 34.6 | 449.8
2307 |  | 起重吊带 | 工器具 | 任意品牌 | 5T×3米 | 25 | 条 | 49.91 | 1247.75
2308 |  | 起重吊带 | 工器具 | 任意品牌 | 5T×4米 | 25 | 条 | 66.01 | 1650.25
2309 |  | 起重吊带 | 工器具 | 任意品牌 | 5T×6米 | 13 | 条 | 96.58 | 1255.54
2310 |  | 气缸 | 工器具 | 任意品牌 | ACTAIRC70 | 2 | 个 | 5429.24 | 10858.48
2311 |  | 气缸 | 工器具 | 怀利/德力西/正泰 | SC62×50 | 3 | 个 | 190.74 | 572.22
2312 |  | 气瓶推车 | 工器具 | 任意品牌 | 适用于40L气瓶 | 9 | 辆 | 407.23 | 3665.07
2313 |  | 气源处理器 | 工器具 | 正泰/施耐德/西门子 | 单联件，可调压 | 19 | 套 | 86.93 | 1651.67
2314 |  | 气源处理器 | 工器具 | 正泰/德力西/西门子 | 三联件，可调压 | 19 | 套 | 186.73 | 3547.87
2315 |  | 气源处理器 | 工器具 | 正泰/施耐德/西门子 | 双联件，可调压 | 19 | 套 | 150.5 | 2859.5
2316 |  | 钳工工作台 | 工器具 | 任意品牌 | 2000*1000*800，无抽带底板 | 2 | 台 | 5579.41 | 11158.82
2317 |  | 撬棍 | 工器具 | 任意品牌 | 六凌钢 粗16mm，长35cm | 6 | 把 | 23.33 | 139.98
2318 |  | 撬棍 | 工器具 | 任意品牌 | 六凌钢 粗16mm，长55cm | 6 | 把 | 23.33 | 139.98
2319 |  | 撬棍 | 工器具 | 任意品牌 | 六凌钢 粗18mm，长75cm | 6 | 把 | 37.82 | 226.92
2320 |  | 撬棍 | 工器具 | 任意品牌 | 六凌钢 粗23mm，长95cm | 4 | 把 | 69.24 | 276.96
2321 |  | 撬棍 | 工器具 | 任意品牌 | 六凌钢 粗25mm，长115cm | 4 | 把 | 119.12 | 476.48
2322 |  | 撬棍 | 工器具 | 任意品牌 | 六凌钢 粗25mm，长135cm | 5 | 把 | 130.4 | 652
2323 |  | 切割枪头开关 | 工器具 | 任意品牌 | P80割枪使用，10只/包 | 5 | 包 | 43.46 | 217.3
2324 |  | 轻型管子铰板套装 | 工器具 | 任意品牌 | 攻4分、6分、1寸管螺纹 | 4 | 套 | 179.47 | 717.88
2325 |  | 球形万向磁性表座 | 工器具 | 任意品牌 | 磁吸力60kg 总长约200mm | 6 | 套 | 152.91 | 917.46
2326 |  | 球形万向磁性表座 | 工器具 | 任意品牌 | 磁吸力60kg 总长约380mm | 4 | 套 | 240.64 | 962.56
2327 |  | 热成像仪 | 工器具 | 任意品牌 | 测温范围：≤-15℃、≥400℃。 | 6 | 台 | 2370.51 | 14223.06
2328 |  | 热镀锌移动脚手架 | 工器具 | 任意品牌 | 工程型，1.7m（高）×0.95m（宽）×1.8m（长），管厚不少于2mm，每套含2片架子+2对拉杆+1个踏板+4链接棒+4个开口销。另加四个轮子 | 3 | 套 | 817.69 | 2453.07
2329 |  | 热熔胶棒 | 工器具 | 任意品牌 | φ11mm，10支/包 | 6 | 包 | 13.69 | 82.14
2330 |  | 热熔胶棒 | 工器具 | 任意品牌 | φ7mm，10支/包 | 6 | 包 | 10.46 | 62.76
2331 |  | 热熔胶枪 | 工器具 | 任意品牌 | 100-150W | 6 | 把 | 80.49 | 482.94
2332 |  | 塞尺 | 工器具 | 任意品牌 | 0.02-1.0mm 长150mm | 4 | 把 | 18.5 | 74
2333 |  | 塞尺 | 工器具 | 任意品牌 | 0.02-1.0mm 长500mm | 4 | 把 | 75.66 | 302.64
2334 |  | 三爪拉马 | 工器具 | 任意品牌 | 10寸 | 2 | 套 | 110.27 | 220.54
2335 |  | 三爪拉马 | 工器具 | 任意品牌 | 12寸 | 2 | 套 | 146.5 | 293
2336 |  | 三爪拉马 | 工器具 | 任意品牌 | 14寸 | 2 | 套 | 207.66 | 415.32
2337 |  | 三爪拉马 | 工器具 | 任意品牌 | 16寸 | 2 | 套 | 272.83 | 545.66
2338 |  | 三爪拉马 | 工器具 | 任意品牌 | 20寸 | 2 | 套 | 383.9 | 767.8
2339 |  | 三爪拉马 | 工器具 | 任意品牌 | 3寸 | 4 | 套 | 21.73 | 86.92
2340 |  | 三爪拉马 | 工器具 | 任意品牌 | 4寸 | 4 | 套 | 33.01 | 132.04
2341 |  | 三爪拉马 | 工器具 | 任意品牌 | 6寸 | 4 | 套 | 43.46 | 173.84
2342 |  | 三爪拉马 | 工器具 | 任意品牌 | 8寸 | 4 | 套 | 70.02 | 280.08
2343 |  | 纱手套 | 工器具 | 任意品牌 | 加厚 | 400 | 双 | 3.22 | 1288
2344 |  | 砂轮机砂轮片 | 工器具 | 任意品牌 | 5寸，白刚玉 | 4 | 片 | 45.07 | 180.28
2345 |  | 砂轮机砂轮片 | 工器具 | 任意品牌 | 6寸，白刚玉 | 4 | 片 | 55.52 | 222.08
2346 |  | 砂轮机砂轮片 | 工器具 | 任意品牌 | 8寸，白刚玉 | 4 | 片 | 103.82 | 415.28
2347 |  | 砂纸 | 工器具 | 任意品牌 | 干湿两用，1000目 | 360 | 张 | 3.22 | 1159.2
2348 |  | 砂纸 | 工器具 | 任意品牌 | 干湿两用，120目 | 360 | 张 | 3.22 | 1159.2
2349 |  | 砂纸 | 工器具 | 任意品牌 | 干湿两用，1500目 | 360 | 张 | 3.22 | 1159.2
2350 |  | 砂纸 | 工器具 | 任意品牌 | 干湿两用，180目 | 360 | 张 | 3.22 | 1159.2
2351 |  | 砂纸 | 工器具 | 任意品牌 | 干湿两用，2000目 | 360 | 张 | 3.22 | 1159.2
2352 |  | 砂纸 | 工器具 | 任意品牌 | 干湿两用，240目 | 360 | 张 | 3.22 | 1159.2
2353 |  | 砂纸 | 工器具 | 任意品牌 | 干湿两用，3000目 | 180 | 张 | 4.03 | 725.4
2354 |  | 砂纸 | 工器具 | 任意品牌 | 干湿两用，320目 | 360 | 张 | 3.22 | 1159.2
2355 |  | 砂纸 | 工器具 | 任意品牌 | 干湿两用，400目 | 360 | 张 | 3.22 | 1159.2
2356 |  | 砂纸 | 工器具 | 任意品牌 | 干湿两用，5000目 | 180 | 张 | 4.03 | 725.4
2357 |  | 砂纸 | 工器具 | 任意品牌 | 干湿两用，60目 | 360 | 张 | 3.22 | 1159.2
2358 |  | 砂纸 | 工器具 | 任意品牌 | 干湿两用，800目 | 360 | 张 | 3.22 | 1159.2
2359 |  | 射钉枪 | 工器具 | 任意品牌 | S8000工具箱套装(消音+自动排渣+威力可调) | 9 | 套 | 433.05 | 3897.45
2360 |  | 绳梯 | 工器具 | 任意品牌 | 涤纶梯绳，防滑树脂梯棍，10米长。 | 4 | 张 | 209.26 | 837.04
2361 |  | 绳梯 | 工器具 | 任意品牌 | 涤纶梯绳，防滑树脂梯棍，15米长。 | 4 | 张 | 280.08 | 1120.32
2362 |  | 绳梯 | 工器具 | 任意品牌 | 涤纶梯绳，防滑树脂梯棍，20米长。 | 4 | 张 | 366.99 | 1467.96
2363 |  | 手持切割机 | 工器具 | 任意品牌 | 电压220V，功率1400W，最大切割深度30mm，锯片直径110mm | 1 | 台 | 370.73 | 370.73
2364 |  | 手持式电焊防护面罩 | 工器具 | 任意品牌 | 红钢纸 | 25 | 个 | 42.65 | 1066.25
2365 |  | 手电筒 | 工器具 | 任意品牌 | 充电式，光源类型：LED，电池类型：锂电池，最大流明500-1000lm，续航5-10小时，电池容量8400mAh | 30 | 把 | 105.44 | 3163.2
2366 |  | 手电钻钥匙 | 工器具 | 任意品牌 |  | 13 | 把 | 7.23 | 93.99
2367 |  | 手动叉车 | 工器具 | 任意品牌 | 3T，550×1200mm | 3 | 台 | 2261.51 | 6784.53
2368 |  | 手动叉车 | 工器具 | 任意品牌 | 5T，550×1200mm | 2 | 台 | 3958.84 | 7917.68
2369 |  | 手动绞盘双向自锁式手摇卷扬机 | 工器具 | 任意品牌 | 型号:1200LBS | 6 | 台 | 232.58 | 1395.48
2370 |  | 手动液压堆高叉车 | 工器具 | 任意品牌 | 2T，升高高度1600mm | 2 | 台 | 3271.55 | 6543.1
2371 |  | 手动液压堆高叉车 | 工器具 | 任意品牌 | 3T，升高高度1600mm | 2 | 台 | 5103.28 | 10206.56
2372 |  | 手虎钳 | 工器具 | 任意品牌 | 25mm | 5 | 把 | 19.11 | 95.55
2373 |  | 手虎钳 | 工器具 | 任意品牌 | 40mm | 5 | 把 | 22.39 | 111.95
2374 |  | 手虎钳 | 工器具 | 任意品牌 | 50mm | 5 | 把 | 23.25 | 116.25
2375 |  | 手拉吊葫芦手板紧线器 | 工器具 | 任意品牌 | 0.75吨1.5米 | 2 | 个 | 215.28 | 430.56
2376 |  | 手拉吊葫芦手板紧线器 | 工器具 | 任意品牌 | 0.75吨3米 | 2 | 个 | 273.24 | 546.48
2377 |  | 手拉吊葫芦手板紧线器 | 工器具 | 任意品牌 | 0.75吨6米 | 2 | 个 | 298.08 | 596.16
2378 |  | 手拉吊葫芦手板紧线器 | 工器具 | 任意品牌 | 1.5吨1.5米 | 2 | 个 | 314.65 | 629.3
2379 |  | 手拉吊葫芦手板紧线器 | 工器具 | 任意品牌 | 1.5吨3米 | 2 | 个 | 347.77 | 695.54
2380 |  | 手拉吊葫芦手板紧线器 | 工器具 | 任意品牌 | 1.5吨6米 | 2 | 个 | 414.34 | 828.68
2381 |  | 手拉吊葫芦手板紧线器 | 工器具 | 任意品牌 | 1吨1.5米 | 2 | 个 | 298.08 | 596.16
2382 |  | 手拉吊葫芦手板紧线器 | 工器具 | 任意品牌 | 1吨3米 | 2 | 个 | 298.08 | 596.16
2383 |  | 手拉吊葫芦手板紧线器 | 工器具 | 任意品牌 | 1吨6米 | 2 | 个 | 323.04 | 646.08
2384 |  | 手拉吊葫芦手板紧线器 | 工器具 | 任意品牌 | 2吨1.5米 | 2 | 个 | 356.04 | 712.08
2385 |  | 手拉吊葫芦手板紧线器 | 工器具 | 任意品牌 | 2吨3米 | 2 | 个 | 389.16 | 778.32
2386 |  | 手拉吊葫芦手板紧线器 | 工器具 | 任意品牌 | 2吨6米 | 2 | 个 | 430.56 | 861.12
2387 |  | 手摇式兆欧表 | 工器具 | 任意品牌 | 1000V，测量范围0-1000MΩ，允差±10%，铝合金外壳。 | 6 | 台 | 188.33 | 1129.98
2388 |  | 手摇式兆欧表 | 工器具 | 任意品牌 | 500V，测量范围0-500MΩ，允差±10%，铝合金外壳。 | 6 | 台 | 184.67 | 1108.02
2389 |  | 手用丝锥板牙套装 | 工器具 | 任意品牌 | 可套M3-M12螺纹 | 4 | 套 | 65.19 | 260.76
2390 |  | 水平尺 | 工器具 | 任意品牌 | 24寸 铝合金 磁性 质量好的 | 13 | 把 | 96.58 | 1255.54
2391 |  | 水钻头 | 工器具 | 任意品牌 | 金刚石，102×350mm | 7 | 支 | 99.8 | 698.6
2392 |  | 水钻头 | 工器具 | 任意品牌 | 金刚石，112×350mm | 7 | 支 | 104.62 | 732.34
2393 |  | 水钻头 | 工器具 | 任意品牌 | 金刚石，120×350mm | 7 | 支 | 109.45 | 766.15
2394 |  | 水钻头 | 工器具 | 任意品牌 | 金刚石，132×350mm | 7 | 支 | 126.36 | 884.52
2395 |  | 水钻头 | 工器具 | 任意品牌 | 金刚石，160×350mm | 5 | 支 | 164.99 | 824.95
2396 |  | 水钻头 | 工器具 | 任意品牌 | 金刚石，168×350mm | 5 | 支 | 174.65 | 873.25
2397 |  | 水钻头 | 工器具 | 任意品牌 | 金刚石，25×370mm | 25 | 支 | 28.97 | 724.25
2398 |  | 水钻头 | 工器具 | 任意品牌 | 金刚石，27×370mm | 13 | 支 | 34.6 | 449.8
2399 |  | 水钻头 | 工器具 | 任意品牌 | 金刚石，30×370mm | 25 | 支 | 35.42 | 885.5
2400 |  | 水钻头 | 工器具 | 任意品牌 | 金刚石，32×370mm | 13 | 支 | 36.22 | 470.86
2401 |  | 水钻头 | 工器具 | 任意品牌 | 金刚石，36×370mm | 25 | 支 | 41.05 | 1026.25
2402 |  | 水钻头 | 工器具 | 任意品牌 | 金刚石，40×370mm | 25 | 支 | 42.65 | 1066.25
2403 |  | 水钻头 | 工器具 | 任意品牌 | 金刚石，44×370mm | 13 | 支 | 45.88 | 596.44
2404 |  | 水钻头 | 工器具 | 任意品牌 | 金刚石，46×370mm | 19 | 支 | 46.7 | 887.3
2405 |  | 水钻头 | 工器具 | 任意品牌 | 金刚石，51×370mm | 10 | 支 | 47.48 | 474.8
2406 |  | 水钻头 | 工器具 | 任意品牌 | 金刚石，63×370mm | 10 | 支 | 48.29 | 482.9
2407 |  | 水钻头 | 工器具 | 任意品牌 | 金刚石，71×370mm | 7 | 支 | 60.37 | 422.59
2408 |  | 水钻头 | 工器具 | 任意品牌 | 金刚石，76×370mm | 7 | 支 | 63.58 | 445.06
2409 |  | 水钻头 | 工器具 | 任意品牌 | 金刚石，83×370mm | 7 | 支 | 70.83 | 495.81
2410 |  | 丝攻铰手 | 工器具 | 任意品牌 | 180mm | 10 | 把 | 22.54 | 225.4
2411 |  | 丝攻铰手 | 工器具 | 任意品牌 | 280mm | 10 | 把 | 31.38 | 313.8
2412 |  | 丝攻铰手 | 工器具 | 任意品牌 | 380mm | 10 | 把 | 42.65 | 426.5
2413 |  | 松香 | 工器具 | 任意品牌 | 20g | 12 | 盒 | 6.44 | 77.28
2414 |  | 塑料筐 | 工器具 | 任意品牌 | 540×360×310mm 任意颜色 | 78 | 个 | 45.07 | 3515.46
2415 |  | 台秤 | 工器具 | 任意品牌 | 300kg，电子计数 | 2 | 台 | 420.12 | 840.24
2416 |  | 台虎钳 | 工器具 | 任意品牌 | 6寸 | 4 | 套 | 444.27 | 1777.08
2417 |  | 台虎钳 | 工器具 | 任意品牌 | 8寸 | 4 | 套 | 787.9 | 3151.6
2418 |  | 太阳伞 | 工器具 | 任意品牌 | 直径2.8m | 12 | 把 | 207.66 | 2491.92
2419 |  | 探照灯 | 工器具 | 任意品牌 | 电池容量15000mAh，可充电，电量显示 | 9 | 个 | 622.14 | 5599.26
2420 |  | 挑钩套装 | 工器具 | Ronix/史丹利/世达 | 5件密封圈挑钩套装，带把手 | 3 | 套 | 96.58 | 289.74
2421 |  | 铁皮柜 | 工器具 | 任意品牌 | 高810mm、宽630mm、深400mm,双门，2层，表面喷塑加工。 | 12 | 个 | 605.23 | 7262.76
2422 |  | 透明收纳箱 | 工器具 | 任意品牌 | 44cm×30cm×16cm，加厚 | 60 | 个 | 50.7 | 3042
2423 |  | 透明收纳箱 | 工器具 | 任意品牌 | 44cm×30cm×25cm，加厚 | 60 | 个 | 57.15 | 3429
2424 |  | 透明收纳箱 | 工器具 | 任意品牌 | 53cm×38cm×24.5cm，加厚 | 60 | 个 | 74.04 | 4442.4
2425 |  | 万用表表笔鳄鱼夹 | 工器具 | 任意品牌 | 10A | 3 | 套 | 13.25 | 39.75
2426 |  | 万用表表笔鳄鱼夹 | 工器具 | 任意品牌 | 20A | 3 | 套 | 32.19 | 96.57
2427 |  | 万用表测试线 | 工器具 | 任意品牌 | 10A | 3 | 套 | 13.25 | 39.75
2428 |  | 万用表测试线 | 工器具 | 任意品牌 | 20A | 3 | 套 | 32.19 | 96.57
2429 |  | 卧式液压千斤顶 | 工器具 | 任意品牌 | 1.5吨 | 4 | 台 | 202.02 | 808.08
2430 |  | 卧式液压千斤顶 | 工器具 | 任意品牌 | 2吨 | 4 | 台 | 214.08 | 856.32
2431 |  | 卧式液压千斤顶 | 工器具 | 任意品牌 | 3吨 | 4 | 台 | 499.8 | 1999.2
2432 |  | 钨针夹 | 工器具 | 任意品牌 | 1.6mm，紫铜，10个/盒 | 4 | 盒 | 14.5 | 58
2433 |  | 钨针夹 | 工器具 | 任意品牌 | 2.0mm，紫铜，10个/盒 | 4 | 盒 | 14.5 | 58
2434 |  | 钨针夹 | 工器具 | 任意品牌 | 2.4mm，紫铜，10个/盒 | 4 | 盒 | 14.5 | 58
2435 |  | 钨针夹 | 工器具 | 任意品牌 | 3.0mm，紫铜，10个/盒 | 4 | 盒 | 14.5 | 58
2436 |  | 无铅锡焊丝 | 工器具 | 任意品牌 | 100g | 18 | 卷 | 36.22 | 651.96
2437 |  | 线缆标签打印机 | 工器具 | 任意品牌 | 出纸宽度25-75mm，打印精度200dpi，可自动识别打印耗材 | 1 | 台 | 175.38 | 175.38
2438 |  | 橡胶锤 | 工器具 | 任意品牌 | 16oz | 7 | 把 | 20.92 | 146.44
2439 |  | 橡胶锤 | 工器具 | 任意品牌 | 24oz | 7 | 把 | 25.76 | 180.32
2440 |  | 橡胶量杯 | 工器具 | 任意品牌 | 1000ml | 15 | 个 | 11.27 | 169.05
2441 |  | 橡胶量杯 | 工器具 | 任意品牌 | 500ml | 15 | 个 | 8.86 | 132.9
2442 |  | 橡胶手套 | 工器具 | 任意品牌 | 加厚，乳胶 | 180 | 双 | 6.44 | 1159.2
2443 |  | 蓄电池检测仪 | 工器具 | 胜利仪器/泰克曼/霍尼韦尔 | VC3025 | 2 | 个 | 313.88 | 627.76
2444 |  | 氩弧焊保护套 | 工器具 | 任意品牌 | 适配TIG150型焊枪 | 31 | 米 | 8.86 | 274.66
2445 |  | 氩弧焊机枪 | 工器具 | 任意品牌 | 150A,4米长度 | 5 | 套 | 74.09 | 370.45
2446 |  | 氩弧焊机枪 | 工器具 | 任意品牌 | 150A,8米长度 | 4 | 套 | 114.5 | 458
2447 |  | 氩弧焊机枪头 | 工器具 | 任意品牌 | 150A | 7 | 把 | 17.73 | 124.11
2448 |  | 氩弧焊枪瓷嘴 | 工器具 | 任意品牌 | 任意规格 | 31 | 包 | 18.5 | 573.5
2449 |  | 氩弧焊手套 | 工器具 | 任意品牌 | 全羊皮，耐高温 | 13 | 副 | 68.42 | 889.46
2450 |  | 氩弧焊钨针 | 工器具 | 任意品牌 | 1.6mm，纯钨，10支/盒 | 5 | 盒 | 49.9 | 249.5
2451 |  | 氩弧焊钨针 | 工器具 | 任意品牌 | 1.6mm，铈钨，10支/盒 | 5 | 盒 | 48.29 | 241.45
2452 |  | 氩弧焊钨针 | 工器具 | 任意品牌 | 1.6mm，钍钨，10支/盒 | 5 | 盒 | 49.9 | 249.5
2453 |  | 氩弧焊钨针 | 工器具 | 任意品牌 | 2.0mm，纯钨，10支/盒 | 5 | 盒 | 71.62 | 358.1
2454 |  | 氩弧焊钨针 | 工器具 | 任意品牌 | 2.0mm，铈钨，10支/盒 | 5 | 盒 | 69.21 | 346.05
2455 |  | 氩弧焊钨针 | 工器具 | 任意品牌 | 2.0mm，钍钨，10支/盒 | 5 | 盒 | 76.47 | 382.35
2456 |  | 氩弧焊钨针 | 工器具 | 任意品牌 | 2.4mm，纯钨，10支/盒 | 5 | 盒 | 105.44 | 527.2
2457 |  | 氩弧焊钨针 | 工器具 | 任意品牌 | 2.4mm，铈钨，10支/盒 | 5 | 盒 | 93.35 | 466.75
2458 |  | 氩弧焊钨针 | 工器具 | 任意品牌 | 2.4mm，钍钨，10支/盒 | 5 | 盒 | 103.02 | 515.1
2459 |  | 氩弧焊钨针 | 工器具 | 任意品牌 | 3.0mm，纯钨，10支/盒 | 5 | 盒 | 180.28 | 901.4
2460 |  | 氩弧焊钨针 | 工器具 | 任意品牌 | 3.0mm，铈钨，10支/盒 | 5 | 盒 | 158.56 | 792.8
2461 |  | 氩弧焊钨针 | 工器具 | 任意品牌 | 3.0mm，钍钨，10支/盒 | 5 | 盒 | 185.12 | 925.6
2462 |  | 氩气表 | 工器具 | 任意品牌 | 锌合金+铝材质 最大输入压力15MPa调节范围：0.01-0.15MPa公称压力：25L/min 进口链接螺纹G5/8"（M23*1.8）出口链接螺纹：M16*1.5出口连接气管：内径6.5-8mm均可 | 10 | 个 | 303.42 | 3034.2
2463 |  | 氩气减压表 | 工器具 | 任意品牌 | 全铜 | 16 | 套 | 83.51 | 1336.16
2464 |  | 氩气瓶 | 工器具 | 任意品牌 | 国标10L,不带气 | 6 | 瓶 | 272.83 | 1636.98
2465 |  | 羊毛抛光片 | 工器具 | 任意品牌 | 100*8*16mm 5片/盒 | 30 | 盒 | 21.73 | 651.9
2466 |  | 氧气减压表 | 工器具 | 任意品牌 | 全铜 | 16 | 套 | 47.14 | 754.24
2467 |  | 氧气瓶 | 工器具 | 任意品牌 | 国标40L,不带气 | 6 | 瓶 | 900.58 | 5403.48
2468 |  | 氧气乙炔割枪 | 工器具 | 任意品牌 | 100型，全铜国标 | 10 | 套 | 107.04 | 1070.4
2469 |  | 氧气乙炔割枪 | 工器具 | 任意品牌 | 300型，全铜国标 | 7 | 套 | 156.14 | 1092.98
2470 |  | 氧气乙炔割枪 | 工器具 | 任意品牌 | 30型，全铜国标 | 10 | 套 | 86.93 | 869.3
2471 |  | 氧气乙炔工具套装 | 工器具 | 任意品牌 | 30型/100型，含铜割枪、氧气乙炔气管，氧气乙炔减压阀、回火防止器等。 | 10 | 套 | 497.39 | 4973.9
2472 |  | 氧气乙炔管 | 工器具 | 任意品牌 | 含氧气管、乙炔管，双色管，φ8mm，配接头。 | 150 | 米 | 10.78 | 1617
2473 |  | 液化气喷火枪 | 工器具 | 任意品牌 | 30型 | 4 | 把 | 35.42 | 141.68
2474 |  | 液化气喷火枪 | 工器具 | 任意品牌 | 35型 | 4 | 把 | 42.65 | 170.6
2475 |  | 液化气喷火枪 | 工器具 | 任意品牌 | 50型 | 4 | 把 | 55.52 | 222.08
2476 |  | 液位标尺 | 工器具 | 任意品牌 | 不锈钢材质，1米/把，宽度15cm | 18 | 米 | 149.7 | 2694.6
2477 |  | 液压表 | 工器具 | 任意品牌 | 0-16MPA不锈钢材质，径向安装，不锈钢材质接头，M14×1.5 | 9 | 个 | 111.87 | 1006.83
2478 |  | 液压电缆剪线钳 | 工器具 | 任意品牌 | 出力10吨，剪切φ95mm以下电缆 | 6 | 把 | 1164.21 | 6985.26
2479 |  | 液压法兰分离器 | 工器具 | 任意品牌 | 工作能力14T，最大扩张距离81mm | 2 | 个 | 2003.96 | 4007.92
2480 |  | 液压立式千斤顶 | 工器具 | 任意品牌 | 10吨 | 12 | 台 | 182.68 | 2192.16
2481 |  | 液压立式千斤顶 | 工器具 | 任意品牌 | 16吨 | 6 | 台 | 250.3 | 1501.8
2482 |  | 液压立式千斤顶 | 工器具 | 任意品牌 | 20吨 | 6 | 台 | 287.33 | 1723.98
2483 |  | 液压立式千斤顶 | 工器具 | 任意品牌 | 2吨 | 12 | 台 | 84.51 | 1014.12
2484 |  | 液压立式千斤顶 | 工器具 | 任意品牌 | 32吨 | 3 | 台 | 505.42 | 1516.26
2485 |  | 液压立式千斤顶 | 工器具 | 任意品牌 | 3吨 | 12 | 台 | 110.27 | 1323.24
2486 |  | 液压立式千斤顶 | 工器具 | 任意品牌 | 50吨 | 3 | 台 | 717.9 | 2153.7
2487 |  | 液压立式千斤顶 | 工器具 | 任意品牌 | 5吨 | 12 | 台 | 127.15 | 1525.8
2488 |  | 液压弯管器 | 工器具 | 任意品牌 | 工作管材壁厚2.7-4.5mm，工作管径范围22-60mm | 2 | 台 | 1595.92 | 3191.84
2489 |  | 液压弯管器 | 工器具 | 任意品牌 | 工作管材壁厚2.7-4.5mm，工作管径范围22-89mm | 2 | 台 | 2410.4 | 4820.8
2490 |  | 液压弯管器 | 工器具 | 任意品牌 | 工作管材壁厚2.7-6mm，工作管径范围22-108mm | 2 | 台 | 3081.6 | 6163.2
2491 |  | 液压弯管器 | 工器具 | 任意品牌 | 工作管材壁厚2-3.5mm，工作管径范围13-24mm | 2 | 台 | 671.21 | 1342.42
2492 |  | 一体式振动检测仪 | 工器具 | 任意品牌 | 振动加速度量程0.1-199.9m/S2，振动速度量程0.1-199.9mm/S，振动位移量程1-1999μm，精度误差±5%±2字节。 | 5 | 台 | 1589.05 | 7945.25
2493 |  | 乙炔割嘴 | 工器具 | 任意品牌 | 100型，全铜，5只/盒 | 19 | 盒 | 24.15 | 458.85
2494 |  | 乙炔割嘴 | 工器具 | 任意品牌 | 300型，全铜，5只/盒 | 13 | 盒 | 35.42 | 460.46
2495 |  | 乙炔割嘴 | 工器具 | 任意品牌 | 30型，全铜，5只/盒 | 19 | 盒 | 17.73 | 336.87
2496 |  | 乙炔减压表 | 工器具 | 任意品牌 | 全铜 | 16 | 套 | 48.5 | 776
2497 |  | 乙炔瓶 | 工器具 | 任意品牌 | 国标40L,不带气 | 6 | 瓶 | 900.58 | 5403.48
2498 |  | 油壶 | 工器具 | 任意品牌 | 300ml | 12 | 把 | 28.18 | 338.16
2499 |  | 油灰刀 | 工器具 | 任意品牌 | 1寸 | 6 | 把 | 4.03 | 24.18
2500 |  | 油灰刀 | 工器具 | 任意品牌 | 2寸 | 6 | 把 | 4.03 | 24.18
2501 |  | 油灰刀 | 工器具 | 任意品牌 | 3寸 | 6 | 把 | 4.82 | 28.92
2502 |  | 油漆滚筒 | 工器具 | 任意品牌 | 4寸 | 24 | 支 | 4.03 | 96.72
2503 |  | 油漆滚筒 | 工器具 | 任意品牌 | 8寸 | 24 | 支 | 4.82 | 115.68
2504 |  | 油桶 | 工器具 | 任意品牌 | 200L/个 | 2 | 个 | 211.97 | 423.94
2505 |  | 圆柄/方柄冲击钻头 | 工器具 | 任意品牌 | 超硬钨钢合金，M10×100mm | 97 | 支 | 7.09 | 687.73
2506 |  | 圆柄/方柄冲击钻头 | 工器具 | 任意品牌 | 超硬钨钢合金，M10×160mm | 97 | 支 | 10.46 | 1014.62
2507 |  | 圆柄/方柄冲击钻头 | 工器具 | 任意品牌 | 超硬钨钢合金，M12×120mm | 73 | 支 | 11.27 | 822.71
2508 |  | 圆柄/方柄冲击钻头 | 工器具 | 任意品牌 | 超硬钨钢合金，M12×160mm | 73 | 支 | 12.88 | 940.24
2509 |  | 圆柄/方柄冲击钻头 | 工器具 | 任意品牌 | 超硬钨钢合金，M12×200mm | 73 | 支 | 15.78 | 1151.94
2510 |  | 圆柄/方柄冲击钻头 | 工器具 | 任意品牌 | 超硬钨钢合金，M14×160mm | 73 | 支 | 12.88 | 940.24
2511 |  | 圆柄/方柄冲击钻头 | 工器具 | 任意品牌 | 超硬钨钢合金，M14×200mm | 73 | 支 | 17.65 | 1288.45
2512 |  | 圆柄/方柄冲击钻头 | 工器具 | 任意品牌 | 超硬钨钢合金，M16×160mm | 73 | 支 | 15.28 | 1115.44
2513 |  | 圆柄/方柄冲击钻头 | 工器具 | 任意品牌 | 超硬钨钢合金，M16×200mm | 73 | 支 | 41.21 | 3008.33
2514 |  | 圆柄/方柄冲击钻头 | 工器具 | 任意品牌 | 超硬钨钢合金，M16×350mm | 73 | 支 | 44.88 | 3276.24
2515 |  | 圆柄/方柄冲击钻头 | 工器具 | 任意品牌 | 超硬钨钢合金，M18×200mm | 49 | 支 | 28.97 | 1419.53
2516 |  | 圆柄/方柄冲击钻头 | 工器具 | 任意品牌 | 超硬钨钢合金，M18×350mm | 49 | 支 | 72.01 | 3528.49
2517 |  | 圆柄/方柄冲击钻头 | 工器具 | 任意品牌 | 超硬钨钢合金，M20×200mm | 49 | 支 | 36.22 | 1774.78
2518 |  | 圆柄/方柄冲击钻头 | 工器具 | 任意品牌 | 超硬钨钢合金，M20×350mm | 49 | 支 | 82.38 | 4036.62
2519 |  | 圆柄/方柄冲击钻头 | 工器具 | 任意品牌 | 超硬钨钢合金，M22×200mm | 31 | 支 | 41.05 | 1272.55
2520 |  | 圆柄/方柄冲击钻头 | 工器具 | 任意品牌 | 超硬钨钢合金，M22×350mm | 31 | 支 | 123.07 | 3815.17
2521 |  | 圆柄/方柄冲击钻头 | 工器具 | 任意品牌 | 超硬钨钢合金，M25×200mm | 31 | 支 | 56.35 | 1746.85
2522 |  | 圆柄/方柄冲击钻头 | 工器具 | 任意品牌 | 超硬钨钢合金，M25×350mm | 31 | 支 | 141.65 | 4391.15
2523 |  | 圆柄/方柄冲击钻头 | 工器具 | 任意品牌 | 超硬钨钢合金，M6×100mm | 61 | 支 | 6.44 | 392.84
2524 |  | 圆柄/方柄冲击钻头 | 工器具 | 任意品牌 | 超硬钨钢合金，M8×100mm | 61 | 支 | 6.44 | 392.84
2525 |  | 兆欧表连接线 | 工器具 | 任意品牌 | 1000v，1m | 3 | 套 | 23.33 | 69.99
2526 |  | 兆欧表连接线 | 工器具 | 任意品牌 | 1000v，3m | 3 | 套 | 36.22 | 108.66
2527 |  | 兆欧表连接线 | 工器具 | 任意品牌 | 1000v，5m | 3 | 套 | 47.48 | 142.44
2528 |  | 兆欧表连接线 | 工器具 | 任意品牌 | 1000v，8m | 3 | 套 | 54.73 | 164.19
2529 |  | 兆欧表连接线 | 工器具 | 任意品牌 | 2500v，1m | 3 | 套 | 36.22 | 108.66
2530 |  | 兆欧表连接线 | 工器具 | 任意品牌 | 2500v，3m | 3 | 套 | 74.84 | 224.52
2531 |  | 兆欧表连接线 | 工器具 | 任意品牌 | 2500v，5m | 3 | 套 | 96.58 | 289.74
2532 |  | 兆欧表连接线 | 工器具 | 任意品牌 | 2500v，8m | 3 | 套 | 123.95 | 371.85
2533 |  | 整体液压式三爪拉马 | 工器具 | 任意品牌 | 10吨 | 4 | 台 | 483.85 | 1935.4
2534 |  | 整体液压式三爪拉马 | 工器具 | 任意品牌 | 20吨 | 3 | 台 | 915.89 | 2747.67
2535 |  | 整体液压式三爪拉马 | 工器具 | 任意品牌 | 30吨 | 3 | 台 | 1265.17 | 3795.51
2536 |  | 整体液压式三爪拉马 | 工器具 | 任意品牌 | 5吨 | 4 | 台 | 309.87 | 1239.48
2537 |  | 直柄麻花钻头 | 工器具 | 任意品牌 | 10.5mm，含钴高速钢全磨制 | 25 | 支 | 23.33 | 583.25
2538 |  | 直柄麻花钻头 | 工器具 | 任意品牌 | 11.5mm，含钴高速钢全磨制 | 25 | 支 | 28.16 | 704
2539 |  | 直柄麻花钻头 | 工器具 | 任意品牌 | 12.5mm，含钴高速钢全磨制 | 25 | 支 | 34.6 | 865
2540 |  | 直柄麻花钻头 | 工器具 | 任意品牌 | 13mm，含钴高速钢全磨制 | 25 | 支 | 41.05 | 1026.25
2541 |  | 直柄麻花钻头 | 工器具 | 任意品牌 | 14mm，含钴高速钢全磨制 | 25 | 支 | 43.46 | 1086.5
2542 |  | 直柄麻花钻头 | 工器具 | 任意品牌 | 16mm，含钴高速钢全磨制 | 25 | 支 | 60.37 | 1509.25
2543 |  | 直柄麻花钻头 | 工器具 | 任意品牌 | 2.5mm，含钴高速钢全磨制 | 19 | 支 | 1.62 | 30.78
2544 |  | 直柄麻花钻头 | 工器具 | 任意品牌 | 3.5mm，含钴高速钢全磨制 | 25 | 支 | 3.22 | 80.5
2545 |  | 直柄麻花钻头 | 工器具 | 任意品牌 | 3mm，含钴高速钢全磨制 | 25 | 支 | 2.42 | 60.5
2546 |  | 直柄麻花钻头 | 工器具 | 任意品牌 | 4.5mm，含钴高速钢全磨制 | 25 | 支 | 4.03 | 100.75
2547 |  | 直柄麻花钻头 | 工器具 | 任意品牌 | 4mm，含钴高速钢全磨制 | 25 | 支 | 4.03 | 100.75
2548 |  | 直柄麻花钻头 | 工器具 | 任意品牌 | 5mm，含钴高速钢全磨制 | 25 | 支 | 4.82 | 120.5
2549 |  | 直柄麻花钻头 | 工器具 | 任意品牌 | 6mm，含钴高速钢全磨制 | 25 | 支 | 6.44 | 161
2550 |  | 直柄麻花钻头 | 工器具 | 任意品牌 | 7mm，含钴高速钢全磨制 | 25 | 支 | 8.85 | 221.25
2551 |  | 直柄麻花钻头 | 工器具 | 任意品牌 | 8mm，含钴高速钢全磨制 | 25 | 支 | 12.08 | 302
2552 |  | 直柄麻花钻头 | 工器具 | 任意品牌 | 9mm，含钴高速钢全磨制 | 25 | 支 | 15.28 | 382
2553 |  | 中心冲 | 工器具 | 任意品牌 | 6mm | 2 | 支 | 33.01 | 66.02
2554 |  | 周转箱 | 工器具 | 任意品牌 | 550×400×300mm 任意颜色 | 60 | 个 | 82.11 | 4926.6
2555 |  | 竹筐/箩筐 | 工器具 | 任意品牌 | 不限 直径50mm高40mm | 3 | 个 | 91.75 | 275.25
2556 |  | 注射器 | 工器具 | 任意品牌 | 250mL+针头+1米管 | 18 | 个 | 16.91 | 304.38
2557 |  | 注射器 | 工器具 | 任意品牌 | 500mL+针头+1米管 | 2 | 个 | 24.92 | 49.84
2558 |  | 撞批 | 工器具 | 任意品牌 | 六角多批头 | 5 | 套 | 110.27 | 551.35
2559 |  | 钻夹 | 工器具 | 任意品牌 | 1-13mm | 25 | 个 | 49.91 | 1247.75
2560 |  | 不锈钢铲（小） | 工器具 | 任意品牌 | 10cm宽，方头 | 10 | 把 | 24.27 | 242.7
2561 |  | 不锈钢离心泵 | 工器具 | 任意品牌 | 型号：40SFB-13，流量：6m³/h，扬程：13m，功率：0.55kw | 10 | 台 | 762.08 | 7620.8
2562 |  | 磁翻板液位计 | 工器具 | 任意品牌 | 0-3米 | 2 | 个 | 1094.05 | 2188.1
2563 |  | 吊环链吊具 | 工器具 | 任意品牌 | 1吨，1腿，2米 | 6 | 套 | 111.97 | 671.82
2564 |  | 高压冲洗机 | 工器具 | 博赫尔/黑猫圣将/亚伯兰 | 功率3400w，额度电压220V，电线长度≥4m，高压水管长度≥5m | 15 | 台 | 2032.27 | 30484.05
2565 |  | 接油盘 | 工器具 | 任意品牌 | 640x440x105 | 8 | 个 | 83.98 | 671.84
2566 |  | 拉铆枪 | 工器具 | 任意品牌 | FF-DP01-200 | 3 | 台 | 46.65 | 139.95
2567 |  | 卤素电子水分测定仪 | 工器具 | 任意品牌 | 最大称量值50g，称量精度0.005g，整机功率350w，电压220V | 5 | 台 | 1940.96 | 9704.8
2568 |  | 铆钉 | 工器具 | 任意品牌 | 适配FF-DP01-200，100只/盒 | 10 | 盒 | 6.17 | 61.7
2569 |  | 美工刀具 | 工器具 | 任意品牌 | DL018，151*36mm | 20 | 套 | 5.58 | 111.6
2570 |  | 耐腐蚀离心泵 | 工器具 | 任意品牌 | 型号：PP32-25-105，流量：6.3m³/h，扬程：8m，功率：0.75kw | 10 | 台 | 578.56 | 5785.6
2571 |  | 手提式手电筒 | 工器具 | 任意品牌 | 充电式，光源类型：LED，电池类型：锂电池 | 10 | 把 | 83.98 | 839.8
2572 |  | 消防工具柜 | 工器具 | 任意品牌 | 90cm*40cm*140cm | 20 | 个 | 404.36 | 8087.2
2573 |  | 卸泥铲头 | 工器具 | 任意品牌 | 板框压滤机用 | 40 | 把 | 11.59 | 463.6
2574 |  | 研磨器 | 工器具 | 任意品牌 | 不锈钢材质 | 20 | 个 | 68.43 | 1368.6
不含税预算金额合计（元） | [8 empty] | 4774367.39